## ПЗ
ПОЯСНИТЕЛЬНАЯ ЗАПИСКА
К РАСЧЕТУ НАЧАЛЬНОЙ МАКСИМАЛЬНОЙ ЦЕНЫ ДОГОВОРА
по объекту: | Всесезонный туристско-рекреационный комплекс "Ведучи", Чеченская Республика. Пассажирская подвесная канатная дорога VL4
Начальная максимальная цена договора ( далее - НМЦД) определена в соответствии с требованием Федерального Закона от 05.04.2013 г. № 44 "О контрактной системе в сфере закупок товаров, работ, услуг для обеспечения государственных и муниципальных нужд", письма Минстроя России от 23.03.2015 N 7830-ЛС/03.
Расчет стоимости строительства выполнен проектно- сметным методом.
Цена работ учитывает все затраты Подрядчика, включая стоимость приобретения материалов и оборудования поставки Подрядчика, стоимость строительно-монтажных и пусконаладочных работ, накладных расходов, сметной прибыли, затраты на строительство временных зданий и сооружений, возврат от разборки временных зданий и сооружений, затраты на удорожание работ в зимнее время,затраты по размещению, утилизации отходов строительного производства,плата за негативное воздействие на окружающую среду: выбросы загрязняющих веществ в атмосферный воздух,производственный экологический мониторинг, налог на добавленную стоимость в размере 20%.
Описание метода расчета стоимости строительства
Для расчета цены строительства использован сводный сметный расчет, получивший положительное заключение федерального автономного учреждения «Главное управление государственной экспертизы» (ФАУ "ГЛАВГОСЭКСПЕРТИЗА РОССИИ") от 05.04.2021 г. 20-1-1-3-016147-2021.
Индексы пересчета в текущие цены на 4 квартал 2020 г. приняты согласно Письмам Минстроя РФ от 04.12.2020 №49587-ИФ/09, от 12.11.2020 №45484-ИФ/09.
Налог на добавленную стоимость - 20 %
Итоговая начальная максимальная цена работ составляет:
| 217140132.26 | рублей с учетом НДС

## НМЦ
НАЧАЛЬНАЯ МАКСИМАЛЬНАЯ ЦЕНА ДОГОВОРА
объект: | Всесезонный туристско-рекреационный комплекс "Ведучи", Чеченская Республика. Пассажирская подвесная канатная дорога VL4
по адресу:
Основания для расчета:
1. Приказ об утверждении проектной документации, включая сводный сметный расчет стоимости строительства от __.__.2020 № Пр-20-___.
2. Заключение Федерального автономного учреждения "Главное управление государственной экспертизы" (ФАУ "ГЛАВГОСЭКСПЕРТИЗА РОССИИ") от 30.03.2020 № в ЕГРЗ 07-1-1-3-009540-2020.
3. Утвержденный сводный сметный расчет стоимости строительства "Всесезонный туристско-рекреационный комплекс «Эльбрус», Кабардино-Балкарская Республика. Пассажирская подвесная канатная дорога EL3"
№ пп | Виды (наименования) работ | Итого, руб. | НДС 20% | Всего с учетом НДС, руб.
1 | 2 | 3 | 4 | 5
1 | Строительство (строительно-монтажные работы, оборудование поставки подрядчика, пусконаладочные работы,затраты по размещению, утилизации отходов строительного производства,плата за негативное воздействие на окружающую среду: выбросы загрязняющих веществ в атмосферный воздух,производственный экологический мониторинг) | 180950110.22 | 36190022.04 | 217140132.26
4 | Авторский надзор | 0 | 0 | 0
| Всего | 180950110.22 | 36190022.04 | 217140132.26
| в том числе Оборудование | 34069924 | 6813984.8 | 40883908.8
| в том числе непредвиденные затраты | 0 | 0 | 0

## Протокол НМЦК
Протокол
начальной (максимальной) цены контракта
Объект закупки | Всесезонный туристско-рекреационный комплекс "Ведучи", Чеченская Республика. Пассажирская подвесная канатная дорога VL4
Начальная (максимальная ) цена контракта составляет |  | 217140132.26
(Двести семнадцать миллионов сто сорок тысяч сто тридцать два ) рубля,26 копеек
Начальная (максимальная ) цена контракта включает в себя расходы:
-затраты на Создание геодезической разбивочной основы и вынос в натуру линейного объекта;
- затраты на оплату труда рабочих-строителей;
-затраты на приобретение материалов, изделий и конструкций;
-затраты на эксплуатацию машин и механизмов;
-накладные расходы;
-сметную прибыль;
-стоимость оборудования поставки подрядчика;
-заготовительно-складские расходы по оборудованию поставки Подрядчика;
- складские расходы Подрядчика по хранению давальческого оборудования;
-затраты на строительство временных зданий и сооружений;
-возврат от разборки временных зданий и сооружений в размере 15% от суммы затрат на их возведение;
-удорожание работ в зимнее время;
-Затраты по размещению, утилизации отходов строительного производства;
-Плата за негативное воздействие на окружающую среду: выбросы загрязняющих веществ в атмосферный воздух;
-Производственный экологический мониторинг;
-шеф-монтаж оборудования ППКД EL3;
-пусконаладочные работы "вхолостую";
- затраты на авторский надзор;
-пусконаладочные работы "под нагрузкой";
- налог на добавленную стоимость в размере 20%.
Приложение:
Расчет начальной (максимальной) цены контракта.
Заказчик:
(должность, подпись, инициалы, фамилия)

## Проект сметы контракта
ПРОЕКТ СМЕТЫ КОНТРАКТА
объект: | Всесезонный туристско-рекреационный комплекс "Ведучи", Чеченская Республика. Пассажирская подвесная канатная дорога VL4
№ пп | Номера сметных расчетов (смет) и позиций в сметных расчетах (сметах), относящиеся к соответствующим конструктивным решениям (элементам), комплексам (видам) работ | Наименование конструктивных решений (элементов), комплексов (видов) работ | Единица измерения | Количество (объем работ) | Цена, руб. |  | в том числе Оборудование
[5 empty] | На единицу измерения | Всего | На единицу измерения | Всего
1 | 2 | 2 | 3 | 4 | 5 | 6 | 7 | 8
1 | ЛСР 01-01-01 | Создание геодезической разбивочной основы и вынос в натуру линейного объекта | комплекс | 1 | 108442.95 | 108442.95 | 0 | 0
2 | 01-01 | Подготовительные работы | комплекс | 1 | 252680.56 | 252680.56 | 0 | 0
2.1 | 01-01-01 | Планировка территории | комплекс | 1 | 204105.96 | 204105.96 | 0 | 0
2.2 | 01-01-02 | Вырубка деревьев и кустарников | комплекс | 1 | 48574.6 | 48574.6 | 0 | 0
3 | 02-01 | Нижняя станция канатной дороги | комплекс | 1 | 10324074.75 | 10324074.75 | 9575067 | 9575067
3.1 | 02-01-01 | Конструктивные и объемно-планировочные решения | комплекс | 1 | 264006.48 | 264006.48 | 0 | 0
3.2 | 02-01-02 | Архитектурные решения | комплекс | 1 | 3115773.28 | 3115773.28 | 2812517 | 2812517
3.3 | 02-01-03 | Система охранного телевидения | комплекс | 1 | 255016.72 | 255016.72 | 231518 | 231518
3.4 | 02-01-04 | Система охранно-тревожной сигнализации | комплекс | 1 | 43646.79 | 43646.79 | 29837 | 29837
3.5 | 02-01-05 | Система контроля и управления доступом | комплекс | 1 | 32590.1 | 32590.1 | 16871 | 16871
3.6 | 02-01-06 | Отопление, вентиляция и кондиционированаие | комплекс | 1 | 2727.3 | 2727.3 | 0 | 0
3.7 | 02-01-07 | Структурированная кабельная сеть | комплекс | 1 | 530601.66 | 530601.66 | 486609 | 486609
3.8 | 02-01-08 | Система телефонной связи | комплекс | 1 | 11911.09 | 11911.09 | 10271 | 10271
3.9 | 02-01-09 | Система часофикации | комплекс | 1 | 363064.2 | 363064.2 | 355036 | 355036
3.10 | 02-01-10 | Платежно-пропускная система | комплекс | 1 | 4990515.29 | 4990515.29 | 4977835 | 4977835
3.11 | 02-01-11 | Система оповещения диспетчерской связи | комплекс | 1 | 153400.38 | 153400.38 | 143140 | 143140
3.12 | 02-01-13 | Автоматическая установка пожарной сигнализации | комплекс | 1 | 95631.34 | 95631.34 | 74044 | 74044
3.13 | 02-01-14 | Система громкоговорящей связи | комплекс | 1 | 456932.96 | 456932.96 | 433459 | 433459
3.14 | 02-01-15 | Система оповещения и управления эвакуацией | комплекс | 1 | 8257.16 | 8257.16 | 3930 | 3930
4 | 02-02 | Верхняя станция канатной дороги | комплекс | 1 | 10524804.13 | 10524804.13 | 9332242 | 9332242
4.1 | 02-02-01 | Конструктивные решения операторских станций | комплекс | 1 | 466410.46 | 466410.46 | 0 | 0
4.2 | 02-02-02 | Архитектурные решения | комплекс | 1 | 6232887.56 | 6232887.56 | 5705150 | 5705150
4.3 | 02-02-03 | Система охранного телевидения | комплекс | 1 | 2475378.11 | 2475378.11 | 2420206 | 2420206
4.4 | 02-02-04 | Система контроля и управления доступом | комплекс | 1 | 24038.45 | 24038.45 | 10469 | 10469
4.5 | 02-02-05 | Система охранно-тревожной сигнализации | комплекс | 1 | 100036.14 | 100036.14 | 64442 | 64442
4.6 | 02-02-06 | Отопление, вентиляция и кондиционированаие | комплекс | 1 | 3089.36 | 3089.36 | 0 | 0
4.7 | 02-02-07 | Структурированная кабельная сеть | комплекс | 1 | 530601.66 | 530601.66 | 486609 | 486609
4.8 | 02-02-08 | Система телефонной связи | комплекс | 1 | 11911.09 | 11911.09 | 10271 | 10271
4.9 | 02-02-09 | Автоматическая установка пожарной сигнализации | комплекс | 1 | 267291.38 | 267291.38 | 241086 | 241086
4.10 | 02-02-10 | Система громкоговорящей связи | комплекс | 1 | 398842.24 | 398842.24 | 387768 | 387768
4.11 | 02-02-11 | Система оповещения и управления эвакуацией | комплекс | 1 | 14317.68 | 14317.68 | 6241 | 6241
5 | 02-03 | Гараж кресел | комплекс | 1 | 27589039.1 | 27589039.1 | 507258 | 507258
5.1 | 02-03-01 | Конструктивные решения | комплекс | 1 | 16013432.27 | 16013432.27 | 0 | 0
5.2 | 02-03-02 | Архитектурные решения | комплекс | 1 | 10529352.38 | 10529352.38 | 0 | 0
5.3 | 02-03-03 | Система охранного телевидения | комплекс | 1 | 71631.39 | 71631.39 | 49453 | 49453
5.4 | 02-03-04 | Система охранно-тревожной сигнализации | комплекс | 1 | 61971.66 | 61971.66 | 27081 | 27081
5.5 | 02-03-05 | Отопление, вентиляция и кондиционированаие | комплекс | 1 | 279970.27 | 279970.27 | 127585 | 127585
5.6 | 02-03-06 | Система оповещения и управления эвакуацией | комплекс | 1 | 18380.85 | 18380.85 | 6730 | 6730
5.7 | 02-03-07 | Автоматическая установка порошкового пожаротушения | комплекс | 1 | 496222.87 | 496222.87 | 296409 | 296409
5.8 | 02-03-08 | Внутреннее электрооборудование и электроосвещение | комплекс | 1 | 118077.41 | 118077.41 | 0 | 0
6 | 02-04 | Канатная дорога | комплекс | 1 | 37604281.21 | 37604281.21 | 8246211 | 8246211
6.1 | 02-04-01 | Конструктивные решения | комплекс | 1 | 19095800.26 | 19095800.26 | 0 | 0
6.2 | 02-04-02 | Система охранно-тревожной сигнализации | комплекс | 1 | 2459995.82 | 2459995.82 | 1922460 | 1922460
6.3 | 02-04-03 | Технологические решения | комплекс | 1 | 16048485.13 | 16048485.13 | 6323751 | 6323751
7 | 02-05-01 | Инженерная защита территории. Защита от лавинной опасности | комплекс | 1 | 71334045.98 | 71334045.98 | 0 | 0
8 | 04-01 | КТП-6 | комплекс | 1 | 7412707.8 | 7412707.8 | 6131690 | 6131690
8.1 | 04-01-01 | Конструктивные решения | комплекс | 1 | 276492.85 | 276492.85 | 0 | 0
8.2 | 04-01-02 | Электроснабжение | комплекс | 1 | 7079044.87 | 7079044.87 | 6123536 | 6123536
8.3 | 04-01-03 | Система охранно-тревожной сигнализации | комплекс | 1 | 24737.48 | 24737.48 | 4226 | 4226
8.4 | 04-01-04 | Автоматическая установка пожарной сигнализации | комплекс | 1 | 27884.23 | 27884.23 | 3550 | 3550
8.5 | 04-01-05 | Система оповещения и управления эвакуацией | комплекс | 1 | 4548.37 | 4548.37 | 378 | 378
9 | 04-02-01 | Сети электроснабжения 0,4кВ | комплекс | 1 | 1536889.53 | 1536889.53 | 168233 | 168233
10 | 04-03 | КТП-4 | комплекс | 1 | 87772.61 | 87772.61 | 54062 | 54062
10.1 | 04-03-01 | Система охранно-тревожной сигнализации | комплекс | 1 | 40568 | 40568 | 27668 | 27668
10.2 | 04-03-02 | Автоматическая установка пожарной сигнализации | комплекс | 1 | 42656.24 | 42656.24 | 26016 | 26016
10.3 | 04-03-03 | Система оповещения и управления эвакуацией | комплекс | 1 | 4548.37 | 4548.37 | 378 | 378
11 | 04-04 | КТП-18 | комплекс | 1 | 35224.81 | 35224.81 | 8154 | 8154
11.1 | 04-04-01 | Система охранно-тревожной сигнализации | комплекс | 1 | 15235.25 | 15235.25 | 4226 | 4226
11.2 | 04-04-02 | Автоматическая установка пожарной сигнализации | комплекс | 1 | 15441.19 | 15441.19 | 3550 | 3550
11.3 | 04-04-03 | Система оповещения и управления эвакуацией | комплекс | 1 | 4548.37 | 4548.37 | 378 | 378
12 | 05-01-01 | Наружные сети связи | комплекс | 1 | 1343205.47 | 1343205.47 | 47007 | 47007
13 | 07-01-01 | Устройство площадок | комплекс | 1 | 4094304.32 | 4094304.32 | 0 | 0
14 | 09-01 | Пусконаладочные работы | комплекс | 1 | 8617527 | 8617527 | 0 | 0
14.1 | 09-01-01 | Пусконаладочные работы электрооборудования канатной дороги "вхолостую" 80% | комплекс | 1 | 1152407.2 | 1152407.2 | 0 | 0
14.2 | 09-01-01 | Пусконаладочные работы электрооборудования канатной дороги "под нагрузкой" 20% | комплекс | 1 | 288101.8 | 288101.8 | 0 | 0
14.3 | 09-01-02 | Трансформаторная подстанция КТП-6. Пусконаладочные работы "вхолостую" 80% | комплекс | 1 | 83890.4 | 83890.4 | 0 | 0
14.4 | 09-01-02 | Трансформаторная подстанция КТП-6. Пусконаладочные работы "под нагрузкой" 20% | комплекс | 1 | 20972.6 | 20972.6 | 0 | 0
14.5 | 09-01-03 | Пусконаладочные работы канатной дороги VL5 "вхолостую" 55% | комплекс | 1 | 3889685.25 | 3889685.25 | 0 | 0
14.6 | 09-01-03 | Пусконаладочные работы канатной дороги VL5 "под нагрузкой" 45% | комплекс | 1 | 3182469.75 | 3182469.75 | 0 | 0
15 | СР-3 | Расходы на командировки рабочих и пусконаладочного персонала, привлекаемых для строительства | комплекс | 1 | 0 | 0 | 0 | 0
15 | РС-19-533.170000.2.4-ООС | Затраты по размещению, утилизации отходов строительного производства. Пасажирская подвесная канатная дорога VL4 | комплекс | 1 | 59250 | 59250 | 0 | 0
16 | РС-19-533.170000.2.4-ООС | Плата за негативное воздействие на окружающую среду: выбросы загрязняющих веществ в атмосферный воздух. Пасажирская подвесная канатная дорога VL4 | комплекс | 1 | 4820 | 4820 | 0 | 0
17 | РС-19-533.170000.2.4-ООС | Производственный экологический мониторинг. Пассажирская подвесная канатная дорога VL4 | комплекс | 1 | 21040 | 21040 | 0 | 0
19 | Приказ от 4.08.2020 № 421/пр п.179 | Непредвиденные затраты для объектов капитального строительства производственного назначения, линейных объектов - 3% | комплекс | 1 | 0 | 0 | 0 | 0
|  | Стоимость без учета НДС |  |  |  | 180950110.22 |  | 34069924
|  | НДС-20% |  |  |  | 36190022.04 |  | 6813984.8
|  | Стоимость с учетом НДС |  |  |  | 217140132.26 |  | 40883908.8

## ВОР
Ведомость объемов конструктивных решений (элементов) и комплексов (видов) работ
объект: | Всесезонный туристско-рекреационный комплекс "Ведучи", Чеченская Республика. Пассажирская подвесная канатная дорога VL4
№ пп | Номера сметных расчетов (смет) и позиций в сметных расчетах (сметах), относящиеся к соответствующим конструктивным решениям (элементам), комплексам (видам) работ | Наименование конструктивных решений (элементов), комплексов (видов) работ | Единица измерения | Количество (объем работ)
1 | 2 | 3 | 4 | 5
1 | ЛСР 01-01-01 | Создание геодезической разбивочной основы и вынос в натуру линейного объекта | комплекс | 1
2 | 01-01 | Подготовительные работы | комплекс | 1
2.1 | 01-01-01 | Планировка территории | комплекс | 1
2.2 | 01-01-02 | Вырубка деревьев и кустарников | комплекс | 1
3 | 02-01 | Нижняя станция канатной дороги | комплекс | 1
3.1 | 02-01-01 | Конструктивные и объемно-планировочные решения | комплекс | 1
3.2 | 02-01-02 | Архитектурные решения | комплекс | 1
3.3 | 02-01-03 | Система охранного телевидения | комплекс | 1
3.4 | 02-01-04 | Система охранно-тревожной сигнализации | комплекс | 1
3.5 | 02-01-05 | Система контроля и управления доступом | комплекс | 1
3.6 | 02-01-06 | Отопление, вентиляция и кондиционированаие | комплекс | 1
3.7 | 02-01-07 | Структурированная кабельная сеть | комплекс | 1
3.8 | 02-01-08 | Система телефонной связи | комплекс | 1
3.9 | 02-01-09 | Система часофикации | комплекс | 1
3.10 | 02-01-10 | Платежно-пропускная система | комплекс | 1
3.11 | 02-01-11 | Система оповещения диспетчерской связи | комплекс | 1
3.12 | 02-01-13 | Автоматическая установка пожарной сигнализации | комплекс | 1
3.13 | 02-01-14 | Система громкоговорящей связи | комплекс | 1
3.14 | 02-01-15 | Система оповещения и управления эвакуацией | комплекс | 1
4 | 02-02 | Верхняя станция канатной дороги | комплекс | 1
4.1 | 02-02-01 | Конструктивные решения операторских станций | комплекс | 1
4.2 | 02-02-02 | Архитектурные решения | комплекс | 1
4.3 | 02-02-03 | Система охранного телевидения | комплекс | 1
4.4 | 02-02-04 | Система контроля и управления доступом | комплекс | 1
4.5 | 02-02-05 | Система охранно-тревожной сигнализации | комплекс | 1
4.6 | 02-02-06 | Отопление, вентиляция и кондиционированаие | комплекс | 1
4.7 | 02-02-07 | Структурированная кабельная сеть | комплекс | 1
4.8 | 02-02-08 | Система телефонной связи | комплекс | 1
4.9 | 02-02-09 | Автоматическая установка пожарной сигнализации | комплекс | 1
4.10 | 02-02-10 | Система громкоговорящей связи | комплекс | 1
4.11 | 02-02-11 | Система оповещения и управления эвакуацией | комплекс | 1
5 | 02-03 | Гараж кресел | комплекс | 1
5.1 | 02-03-01 | Конструктивные решения | комплекс | 1
5.2 | 02-03-02 | Архитектурные решения | комплекс | 1
5.3 | 02-03-03 | Система охранного телевидения | комплекс | 1
5.4 | 02-03-04 | Система охранно-тревожной сигнализации | комплекс | 1
5.5 | 02-03-05 | Отопление, вентиляция и кондиционированаие | комплекс | 1
5.6 | 02-03-06 | Система оповещения и управления эвакуацией | комплекс | 1
5.7 | 02-03-07 | Автоматическая установка порошкового пожаротушения | комплекс | 1
5.8 | 02-03-08 | Внутреннее электрооборудование и электроосвещение | комплекс | 1
6 | 02-04 | Канатная дорога | комплекс | 1
6.1 | 02-04-01 | Конструктивные решения | комплекс | 1
6.2 | 02-04-02 | Система охранно-тревожной сигнализации | комплекс | 1
6.3 | 02-04-03 | Технологические решения | комплекс | 1
7 | 02-05-01 | Инженерная защита территории. Защита от лавинной опасности | комплекс | 1
8 | 04-01 | КТП-6 | комплекс | 1
8.1 | 04-01-01 | Конструктивные решения | комплекс | 1
8.2 | 04-01-02 | Электроснабжение | комплекс | 1
8.3 | 04-01-03 | Система охранно-тревожной сигнализации | комплекс | 1
8.4 | 04-01-04 | Автоматическая установка пожарной сигнализации | комплекс | 1
8.5 | 04-01-05 | Система оповещения и управления эвакуацией | комплекс | 1
9 | 04-02-01 | Сети электроснабжения 0,4кВ | комплекс | 1
10 | 04-03 | КТП-4 | комплекс | 1
10.1 | 04-03-01 | Система охранно-тревожной сигнализации | комплекс | 1
10.2 | 04-03-02 | Автоматическая установка пожарной сигнализации | комплекс | 1
10.3 | 04-03-03 | Система оповещения и управления эвакуацией | комплекс | 1
11 | 04-04 | КТП-18 | комплекс | 1
11.1 | 04-04-01 | Система охранно-тревожной сигнализации | комплекс | 1
11.2 | 04-04-02 | Автоматическая установка пожарной сигнализации | комплекс | 1
11.3 | 04-04-03 | Система оповещения и управления эвакуацией | комплекс | 1
12 | 05-01-01 | Наружные сети связи | комплекс | 1
13 | 07-01-01 | Устройство площадок | комплекс | 1
14 | 09-01 | Пусконаладочные работы | комплекс | 1
14.1 | 09-01-01 | Пусконаладочные работы электрооборудования канатной дороги "вхолостую" 80% | комплекс | 1
14.2 | 09-01-01 | Пусконаладочные работы электрооборудования канатной дороги "под нагрузкой" 20% | комплекс | 1
14.3 | 09-01-02 | Трансформаторная подстанция КТП-6. Пусконаладочные работы "вхолостую" 80% | комплекс | 1
14.4 | 09-01-02 | Трансформаторная подстанция КТП-6. Пусконаладочные работы "под нагрузкой" 20% | комплекс | 1
14.5 | 09-01-03 | Пусконаладочные работы канатной дороги VL5 "вхолостую" 55% | комплекс | 1
14.6 | 09-01-03 | Пусконаладочные работы канатной дороги VL5 "под нагрузкой" 45% | комплекс | 1
15 | СР-3 | Расходы на командировки рабочих и пусконаладочного персонала, привлекаемых для строительства | комплекс | 1
15 | РС-19-533.170000.2.4-ООС | Затраты по размещению, утилизации отходов строительного производства. Пасажирская подвесная канатная дорога VL4 | комплекс | 1
16 | РС-19-533.170000.2.4-ООС | Плата за негативное воздействие на окружающую среду: выбросы загрязняющих веществ в атмосферный воздух. Пасажирская подвесная канатная дорога VL4 | комплекс | 1
17 | РС-19-533.170000.2.4-ООС | Производственный экологический мониторинг. Пассажирская подвесная канатная дорога VL4 | комплекс | 1
Составил:
Проверил:

## НМЦК
Расчет начальной (максимальной) цены контракта при осуществлении закупки на выполнение подрядных работ по строительству
объект: | Всесезонный туристско-рекреационный комплекс "Ведучи", Чеченская Республика. Пассажирская подвесная канатная дорога VL4
по адресу: | с. Ведучи, Итум-Калинский район, Чеченская Республика, Российская Федерация
Основания для расчета:
1. Приказ об утверждении проектной документации, включая сводный сметный расчет стоимости строительства от …………………………………..
2. Заключение Федерального автономного учреждения "Главное управление государственной экспертизы" (ФАУ "ГЛАВГОСЭКСПЕРТИЗА РОССИИ") от 05.04.2021 г. 20-1-1-3-016147-2021
3. Утвержденный сводный сметный расчет стоимости строительства "Всесезонный туристско-рекреационный комплекс "Ведучи", Чеченская Республика. Пассажирская подвесная канатная дорога VL4"
рублей
№ пп | Номера сметных расчетов (смет) и позиций в сметных расчетах (сметах), относящиеся к соответствующим конструктивным решениям (элементам), комплексам (видам) работ | Наименование конструктивных решений (элементов), комплексов (видов) работ | Единица измерения | Количество (объем работ) | Стоимость работ в ценах утверждения сметной документации- 4 квартал 2020 г. | Индекс фактической инфляции* | Стоимость работ в ценах на дату формирования начальной (максимальной) цены контракта - апрель 2020 г. | Индекс прогнозной инфляции на период выполнения работ | Начальная (максимальная) цена контракта с учетом индекса прогнозной инфляции на период выполнения работ | Начальная (максимальная) цена контракта с учетом индекса прогнозной инфляции на период выполнения работ и с учетом авансирования в размере 30% | В том числе Оборудование | Примечания
1 | 2 | 3 | 4 | 5 | 6 | 7 | 8 | 9 | 10 | 11
1 | ЛСР 01-01-01 | Создание геодезической разбивочной основы и вынос в натуру линейного объекта | комплекс | 1 | 108442.95 | 1 | 108442.95 | 1 | 108442.95 | 108442.95
2 | 01-01 | Подготовительные работы | комплекс | 1 | 252680.56 | 1 | 252680.56 | 1 | 252680.56 | 252680.56
2.1 | 01-01-01 | Планировка территории | комплекс | 1 | 204105.96 | 1 | 204105.96 | 1 | 204105.96 | 204105.96
2.2 | 01-01-02 | Вырубка деревьев и кустарников | комплекс | 1 | 48574.6 | 1 | 48574.6 | 1 | 48574.6 | 48574.6
3 | 02-01 | Нижняя станция канатной дороги | комплекс | 1 | 10324074.75 | 1 | 10324074.75 | 1 | 10324074.75 | 10324074.75 | 9575067
3.1 | 02-01-01 | Конструктивные и объемно-планировочные решения | комплекс | 1 | 264006.48 | 1 | 264006.48 | 1 | 264006.48 | 264006.48 | 0
3.2 | 02-01-02 | Архитектурные решения | комплекс | 1 | 3115773.28 | 1 | 3115773.28 | 1 | 3115773.28 | 3115773.28 | 2812517
3.3 | 02-01-03 | Система охранного телевидения | комплекс | 1 | 255016.72 | 1 | 255016.72 | 1 | 255016.72 | 255016.72 | 231518
3.4 | 02-01-04 | Система охранно-тревожной сигнализации | комплекс | 1 | 43646.79 | 1 | 43646.79 | 1 | 43646.79 | 43646.79 | 29837
3.5 | 02-01-05 | Система контроля и управления доступом | комплекс | 1 | 32590.1 | 1 | 32590.1 | 1 | 32590.1 | 32590.1 | 16871
3.6 | 02-01-06 | Отопление, вентиляция и кондиционированаие | комплекс | 1 | 2727.3 | 1 | 2727.3 | 1 | 2727.3 | 2727.3 | 0
3.7 | 02-01-07 | Структурированная кабельная сеть | комплекс | 1 | 530601.66 | 1 | 530601.66 | 1 | 530601.66 | 530601.66 | 486609
3.8 | 02-01-08 | Система телефонной связи | комплекс | 1 | 11911.09 | 1 | 11911.09 | 1 | 11911.09 | 11911.09 | 10271
3.9 | 02-01-09 | Система часофикации | комплекс | 1 | 363064.2 | 1 | 363064.2 | 1 | 363064.2 | 363064.2 | 355036
3.10 | 02-01-10 | Платежно-пропускная система | комплекс | 1 | 4990515.29 | 1 | 4990515.29 | 1 | 4990515.29 | 4990515.29 | 4977835
3.11 | 02-01-11 | Система оповещения диспетчерской связи | комплекс | 1 | 153400.38 | 1 | 153400.38 | 1 | 153400.38 | 153400.38 | 143140
3.12 | 02-01-13 | Автоматическая установка пожарной сигнализации | комплекс | 1 | 95631.34 | 1 | 95631.34 | 1 | 95631.34 | 95631.34 | 74044
3.13 | 02-01-14 | Система громкоговорящей связи | комплекс | 1 | 456932.96 | 1 | 456932.96 | 1 | 456932.96 | 456932.96 | 433459
3.14 | 02-01-15 | Система оповещения и управления эвакуацией | комплекс | 1 | 8257.16 | 1 | 8257.16 | 1 | 8257.16 | 8257.16 | 3930
4 | 02-02 | Верхняя станция канатной дороги | комплекс | 1 | 10524804.13 | 1 | 10524804.13 | 1 | 10524804.13 | 10524804.13 | 9332242
4.1 | 02-02-01 | Конструктивные решения операторских станций | комплекс | 1 | 466410.46 | 1 | 466410.46 | 1 | 466410.46 | 466410.46 | 0
4.2 | 02-02-02 | Архитектурные решения | комплекс | 1 | 6232887.56 | 1 | 6232887.56 | 1 | 6232887.56 | 6232887.56 | 5705150
4.3 | 02-02-03 | Система охранного телевидения | комплекс | 1 | 2475378.11 | 1 | 2475378.11 | 1 | 2475378.11 | 2475378.11 | 2420206
4.4 | 02-02-04 | Система контроля и управления доступом | комплекс | 1 | 24038.45 | 1 | 24038.45 | 1 | 24038.45 | 24038.45 | 10469
4.5 | 02-02-05 | Система охранно-тревожной сигнализации | комплекс | 1 | 100036.14 | 1 | 100036.14 | 1 | 100036.14 | 100036.14 | 64442
4.6 | 02-02-06 | Отопление, вентиляция и кондиционированаие | комплекс | 1 | 3089.36 | 1 | 3089.36 | 1 | 3089.36 | 3089.36 | 0
4.7 | 02-02-07 | Структурированная кабельная сеть | комплекс | 1 | 530601.66 | 1 | 530601.66 | 1 | 530601.66 | 530601.66 | 486609
4.8 | 02-02-08 | Система телефонной связи | комплекс | 1 | 11911.09 | 1 | 11911.09 | 1 | 11911.09 | 11911.09 | 10271
4.9 | 02-02-09 | Автоматическая установка пожарной сигнализации | комплекс | 1 | 267291.38 | 1 | 267291.38 | 1 | 267291.38 | 267291.38 | 241086
4.10 | 02-02-10 | Система громкоговорящей связи | комплекс | 1 | 398842.24 | 1 | 398842.24 | 1 | 398842.24 | 398842.24 | 387768
4.11 | 02-02-11 | Система оповещения и управления эвакуацией | комплекс | 1 | 14317.68 | 1 | 14317.68 | 1 | 14317.68 | 14317.68 | 6241
5 | 02-03 | Гараж кресел | комплекс | 1 | 27589039.1 | 1 | 27589039.1 | 1 | 27589039.1 | 27589039.1 | 507258
5.1 | 02-03-01 | Конструктивные решения | комплекс | 1 | 16013432.27 | 1 | 16013432.27 | 1 | 16013432.27 | 16013432.27 | 0
5.2 | 02-03-02 | Архитектурные решения | комплекс | 1 | 10529352.38 | 1 | 10529352.38 | 1 | 10529352.38 | 10529352.38 | 0
5.3 | 02-03-03 | Система охранного телевидения | комплекс | 1 | 71631.39 | 1 | 71631.39 | 1 | 71631.39 | 71631.39 | 49453
5.4 | 02-03-04 | Система охранно-тревожной сигнализации | комплекс | 1 | 61971.66 | 1 | 61971.66 | 1 | 61971.66 | 61971.66 | 27081
5.5 | 02-03-05 | Отопление, вентиляция и кондиционированаие | комплекс | 1 | 279970.27 | 1 | 279970.27 | 1 | 279970.27 | 279970.27 | 127585
5.6 | 02-03-06 | Система оповещения и управления эвакуацией | комплекс | 1 | 18380.85 | 1 | 18380.85 | 1 | 18380.85 | 18380.85 | 6730
5.7 | 02-03-07 | Автоматическая установка порошкового пожаротушения | комплекс | 1 | 496222.87 | 1 | 496222.87 | 1 | 496222.87 | 496222.87 | 296409
5.8 | 02-03-08 | Внутреннее электрооборудование и электроосвещение | комплекс | 1 | 118077.41 | 1 | 118077.41 | 1 | 118077.41 | 118077.41 | 0
6 | 02-04 | Канатная дорога | комплекс | 1 | 37604281.21 | 1 | 37604281.21 | 1 | 37604281.21 | 37604281.21 | 8246211
6.1 | 02-04-01 | Конструктивные решения | комплекс | 1 | 19095800.26 | 1 | 19095800.26 | 1 | 19095800.26 | 19095800.26 | 0
6.2 | 02-04-02 | Система охранно-тревожной сигнализации | комплекс | 1 | 2459995.82 | 1 | 2459995.82 | 1 | 2459995.82 | 2459995.82 | 1922460
6.3 | 02-04-03 | Технологические решения | комплекс | 1 | 16048485.13 | 1 | 16048485.13 | 1 | 16048485.13 | 16048485.13 | 6323751
7 | 02-05-01 | Инженерная защита территории. Защита от лавинной опасности | комплекс | 1 | 71334045.98 | 1 | 71334045.98 | 1 | 71334045.98 | 71334045.98
8 | 04-01 | КТП-6 | комплекс | 1 | 7412707.8 | 1 | 7412707.8 | 1 | 7412707.8 | 7412707.8 | 6131690
8.1 | 04-01-01 | Конструктивные решения | комплекс | 1 | 276492.85 | 1 | 276492.85 | 1 | 276492.85 | 276492.85 | 0
8.2 | 04-01-02 | Электроснабжение | комплекс | 1 | 7079044.87 | 1 | 7079044.87 | 1 | 7079044.87 | 7079044.87 | 6123536
8.3 | 04-01-03 | Система охранно-тревожной сигнализации | комплекс | 1 | 24737.48 | 1 | 24737.48 | 1 | 24737.48 | 24737.48 | 4226
8.4 | 04-01-04 | Автоматическая установка пожарной сигнализации | комплекс | 1 | 27884.23 | 1 | 27884.23 | 1 | 27884.23 | 27884.23 | 3550
8.5 | 04-01-05 | Система оповещения и управления эвакуацией | комплекс | 1 | 4548.37 | 1 | 4548.37 | 1 | 4548.37 | 4548.37 | 378
9 | 04-02-01 | Сети электроснабжения 0,4кВ | комплекс | 1 | 1536889.53 | 1 | 1536889.53 | 1 | 1536889.53 | 1536889.53 | 168233
10 | 04-03 | КТП-4 | комплекс | 1 | 87772.61 | 1 | 87772.61 | 1 | 87772.61 | 87772.61 | 54062
10.1 | 04-03-01 | Система охранно-тревожной сигнализации | комплекс | 1 | 40568 | 1 | 40568 | 1 | 40568 | 40568 | 27668
10.2 | 04-03-02 | Автоматическая установка пожарной сигнализации | комплекс | 1 | 42656.24 | 1 | 42656.24 | 1 | 42656.24 | 42656.24 | 26016
10.3 | 04-03-03 | Система оповещения и управления эвакуацией | комплекс | 1 | 4548.37 | 1 | 4548.37 | 1 | 4548.37 | 4548.37 | 378
11 | 04-04 | КТП-18 | комплекс | 1 | 35224.81 | 1 | 35224.81 | 1 | 35224.81 | 35224.81 | 8154
11.1 | 04-04-01 | Система охранно-тревожной сигнализации | комплекс | 1 | 15235.25 | 1 | 15235.25 | 1 | 15235.25 | 15235.25 | 4226
11.2 | 04-04-02 | Автоматическая установка пожарной сигнализации | комплекс | 1 | 15441.19 | 1 | 15441.19 | 1 | 15441.19 | 15441.19 | 3550
11.3 | 04-04-03 | Система оповещения и управления эвакуацией | комплекс | 1 | 4548.37 | 1 | 4548.37 | 1 | 4548.37 | 4548.37 | 378
12 | 05-01-01 | Наружные сети связи | комплекс | 1 | 1343205.47 | 1 | 1343205.47 | 1 | 1343205.47 | 1343205.47 | 47007
13 | 07-01-01 | Устройство площадок | комплекс | 1 | 4094304.32 | 1 | 4094304.32 | 1 | 4094304.32 | 4094304.32
14 | 09-01 | Пусконаладочные работы | комплекс | 1 | 8617527 | 1 | 8617527 | 1 | 8617527 | 8617527
14.1 | 09-01-01 | Пусконаладочные работы электрооборудования канатной дороги "вхолостую" 80% | комплекс | 1 | 1152407.2 | 1 | 1152407.2 | 1 | 1152407.2 | 1152407.2
14.2 | 09-01-01 | Пусконаладочные работы электрооборудования канатной дороги "под нагрузкой" 20% | комплекс | 1 | 288101.8 | 1 | 288101.8 | 1 | 288101.8 | 288101.8
14.3 | 09-01-02 | Трансформаторная подстанция КТП-6. Пусконаладочные работы "вхолостую" 80% | комплекс | 1 | 83890.4 | 1 | 83890.4 | 1 | 83890.4 | 83890.4
14.4 | 09-01-02 | Трансформаторная подстанция КТП-6. Пусконаладочные работы "под нагрузкой" 20% | комплекс | 1 | 20972.6 | 1 | 20972.6 | 1 | 20972.6 | 20972.6
14.5 | 09-01-03 | Пусконаладочные работы канатной дороги VL5 "вхолостую" 55% | комплекс | 1 | 3889685.25 | 1 | 3889685.25 | 1 | 3889685.25 | 3889685.25
14.6 | 09-01-03 | Пусконаладочные работы канатной дороги VL5 "под нагрузкой" 45% | комплекс | 1 | 3182469.75 | 1 | 3182469.75 | 1 | 3182469.75 | 3182469.75
15 | СР-3 | Расходы на командировки рабочих и пусконаладочного персонала, привлекаемых для строительства | комплекс | 1 | 0 | 1 | 0 | 1 | 0 | 0
15 | РС-19-533.170000.2.4-ООС | Затраты по размещению, утилизации отходов строительного производства. Пасажирская подвесная канатная дорога VL4 | комплекс | 1 | 59250 | 1 | 59250 | 1 | 59250 | 59250
16 | РС-19-533.170000.2.4-ООС | Плата за негативное воздействие на окружающую среду: выбросы загрязняющих веществ в атмосферный воздух. Пасажирская подвесная канатная дорога VL4 | комплекс | 1 | 4820 | 1 | 4820 | 1 | 4820 | 4820
17 | РС-19-533.170000.2.4-ООС | Производственный экологический мониторинг. Пассажирская подвесная канатная дорога VL4 | комплекс | 1 | 21040 | 1 | 21040 | 1 | 21040 | 21040
19 | Приказ от 4.08.2020 № 421/пр п.179 | Непредвиденные затраты для объектов капитального строительства производственного назначения, линейных объектов - 3% | комплекс | 1 | 0 | 1 | 0 | 1 | 0 | 0 | 0
|  | Стоимость без учета НДС |  |  | 180950110.22 |  | 180950110.22 |  | 180950110.22 | 180950110.22 | 34069924
|  | НДС-20% |  |  | 36190022.04 |  | 36190022.04 |  | 36190022.04 | 36190022.04 | 6813984.8
|  | Стоимость с учетом НДС |  |  | 217140132.26 |  | 217140132.26 |  | 217140132.26 | 217140132.26 | 40883908.8

## Затраты подрядчика
Приложение № 6
Утверждено приказом № 421 от 4 августа 2020 г. Минстроя РФ
| Заказчик | Акционерное общество "Курорты Северного Кавказа"
(наименование организации)
"Утвержден" « »______________________20__ г.
Сводный сметный расчет сметной стоимостью 1200750,25 тыс. руб.
(ссылка на документ об утверждении)
СВОДНЫЙ СМЕТНЫЙ РАСЧЕТ СТОИМОСТИ СТРОИТЕЛЬСТВА № ССРСС-ССРСС VL4,5 - в базовом уровне цен 2000 г
Всесезонный туристско-рекреационный комплекс "Ведучи", Чеченская Республика. Пассажирская подвесная канатная дорога VL4
(наименование стройки)
Составлен(а) в текущем уровне цен на 4 кв. 2020г.
№ пп | Обоснование | Наименование глав, объектов капитального строительства, работ и затрат | Сметная стоимость, руб. |  |  |  |  | Сметная стоимость, руб. (с учетом временных зданий и сооружений, удорожания работ в зимнее время, возврата от разборки временных зданий и сооружений) |  |  |  |  | Примечания
|  |  | строительных (ремонтно- строительных, ремонтно- реставрационных) работ | монтажных работ | оборудования | прочих затрат | всего | строительных (ремонтно- строительных, ремонтно- реставрационных) работ | монтажных работ | оборудования | прочих затрат | всего
1 | 2 | 3 | 4 | 5 | 6 | 7 | 8
Глава 1. Подготовка территории строительства
1 | ЛСР 01-01-01 | Создание геодезической разбивочной основы и вынос в натуру линейного объекта |  |  |  | 108442.95 | 108442.95 |  |  |  | 108442.95 | 108442.95
2 | 01-01 | Подготовительные работы | 244963 |  |  |  | 244963 | 252680.56 |  |  |  | 252680.56
2.1 | 01-01-01 | Планировка территории | 197872 |  |  |  | 197872 | 204105.96 |  |  |  | 204105.96
2.2 | 01-01-02 | Вырубка деревьев и кустарников | 47091 |  |  |  | 47091 | 48574.6 |  |  |  | 48574.6
3 | 01-03-01 | Затраты, связанные с получением (разработкой) исходных данных и специальных технических условий |  |  |  | 0 | 0 |  |  |  | 0 | 0 | затраты Заказчика
|  | Итого по Главе 1. "Подготовка территории строительства" | 244963 |  |  | 108442.95 | 353405.95 | 252680.56 |  |  | 108442.95 | 361123.51
Глава 2. Основные объекты строительства
4 | 02-01 | Нижняя станция канатной дороги | 492861 | 233270 | 9575067 |  | 10301198 | 508388.58 | 240619.17 | 9575067 |  | 10324074.75
4.1 | 02-01-01 | Конструктивные и объемно-планировочные решения | 255943 |  |  |  | 255943 | 264006.48 |  |  |  | 264006.48
4.2 | 02-01-02 | Архитектурные решения | 234274 | 59720 | 2812517 |  | 3106511 | 241654.8 | 61601.48 | 2812517 |  | 3115773.28
4.3 | 02-01-03 | Система охранного телевидения |  | 22781 | 231518 |  | 254299 |  | 23498.72 | 231518 |  | 255016.72
4.4 | 02-01-04 | Система охранно-тревожной сигнализации |  | 13388 | 29837 |  | 43225 |  | 13809.79 | 29837 |  | 43646.79
4.5 | 02-01-05 | Система контроля и управления доступом |  | 15239 | 16871 |  | 32110 |  | 15719.1 | 16871 |  | 32590.1
4.6 | 02-01-06 | Отопление, вентиляция и кондиционированаие | 2644 |  |  |  | 2644 | 2727.3 |  |  |  | 2727.3
4.7 | 02-01-07 | Структурированная кабельная сеть |  | 42649 | 486609 |  | 529258 |  | 43992.66 | 486609 |  | 530601.66
4.8 | 02-01-08 | Система телефонной связи |  | 1590 | 10271 |  | 11861 |  | 1640.09 | 10271 |  | 11911.09
4.9 | 02-01-09 | Система часофикации |  | 7783 | 355036 |  | 362819 |  | 8028.2 | 355036 |  | 363064.2
4.10 | 02-01-10 | Платежно-пропускная система |  | 12293 | 4977835 |  | 4990128 |  | 12680.29 | 4977835 |  | 4990515.29
4.11 | 02-01-11 | Система оповещения диспетчерской связи |  | 9947 | 143140 |  | 153087 |  | 10260.38 | 143140 |  | 153400.38
4.12 | 02-01-13 | Автоматическая установка пожарной сигнализации |  | 20928 | 74044 |  | 94972 |  | 21587.34 | 74044 |  | 95631.34
4.13 | 02-01-14 | Система громкоговорящей связи |  | 22757 | 433459 |  | 456216 |  | 23473.96 | 433459 |  | 456932.96
4.14 | 02-01-15 | Система оповещения и управления эвакуацией |  | 4195 | 3930 |  | 8125 |  | 4327.16 | 3930 |  | 8257.16
5 | 02-02 | Верхняя станция канатной дороги | 845809 | 310329 | 9332242 |  | 10488380 | 872456.22 | 320105.91 | 9332242 |  | 10524804.13
5.1 | 02-02-01 | Конструктивные решения операторских станций | 452165 |  |  |  | 452165 | 466410.46 |  |  |  | 466410.46
5.2 | 02-02-02 | Архитектурные решения | 390649 | 120970 | 5705150 |  | 6216769 | 402956.4 | 124781.16 | 5705150 |  | 6232887.56
5.3 | 02-02-03 | Система охранного телевидения |  | 53487 | 2420206 |  | 2473693 |  | 55172.11 | 2420206 |  | 2475378.11
5.4 | 02-02-04 | Система контроля и управления доступом |  | 13155 | 10469 |  | 23624 |  | 13569.45 | 10469 |  | 24038.45
5.5 | 02-02-05 | Система охранно-тревожной сигнализации |  | 34507 | 64442 |  | 98949 |  | 35594.14 | 64442 |  | 100036.14
5.6 | 02-02-06 | Отопление, вентиляция и кондиционированаие | 2995 |  |  |  | 2995 | 3089.36 |  |  |  | 3089.36
5.7 | 02-02-07 | Структурированная кабельная сеть |  | 42649 | 486609 |  | 529258 |  | 43992.66 | 486609 |  | 530601.66
5.8 | 02-02-08 | Система телефонной связи |  | 1590 | 10271 |  | 11861 |  | 1640.09 | 10271 |  | 11911.09
5.9 | 02-02-09 | Автоматическая установка пожарной сигнализации |  | 25405 | 241086 |  | 266491 |  | 26205.38 | 241086 |  | 267291.38
5.10 | 02-02-10 | Система громкоговорящей связи |  | 10736 | 387768 |  | 398504 |  | 11074.24 | 387768 |  | 398842.24
5.11 | 02-02-11 | Система оповещения и управления эвакуацией |  | 7830 | 6241 |  | 14071 |  | 8076.68 | 6241 |  | 14317.68
6 | 02-03 | Гараж кресел | 25882317 | 372312 | 507258 |  | 26761887 | 26697739.4 | 384041.7 | 507258 |  | 27589039.1
6.1 | 02-03-01 | Конструктивные решения | 15524338 |  |  |  | 15524338 | 16013432.27 |  |  |  | 16013432.27
6.2 | 02-03-02 | Архитектурные решения | 10207757 |  |  |  | 10207757 | 10529352.38 |  |  |  | 10529352.38
6.3 | 02-03-03 | Система охранного телевидения |  | 21501 | 49453 |  | 70954 |  | 22178.39 | 49453 |  | 71631.39
6.4 | 02-03-04 | Система охранно-тревожной сигнализации |  | 33825 | 27081 |  | 60906 |  | 34890.66 | 27081 |  | 61971.66
6.5 | 02-03-05 | Отопление, вентиляция и кондиционированаие | 147731 |  | 127585 |  | 275316 | 152385.27 |  | 127585 |  | 279970.27
6.6 | 02-03-06 | Система оповещения и управления эвакуацией |  | 11295 | 6730 |  | 18025 |  | 11650.85 | 6730 |  | 18380.85
6.7 | 02-03-07 | Автоматическая установка порошкового пожаротушения |  | 193711 | 296409 |  | 490120 |  | 199813.87 | 296409 |  | 496222.87
6.8 | 02-03-08 | Внутреннее электрооборудование и электроосвещение | 2491 | 111980 |  |  | 114471 | 2569.48 | 115507.93 |  |  | 118077.41
7 | 02-04 | Канатная дорога | 21611033 | 6850361 | 8246211 |  | 36707605 | 22291888.59 | 7066181.62 | 8246211 |  | 37604281.21
7.1 | 02-04-01 | Конструктивные решения | 18505351 | 7211 |  |  | 18512562 | 19088362.08 | 7438.18 |  |  | 19095800.26
7.2 | 02-04-02 | Система охранно-тревожной сигнализации |  | 521118 | 1922460 |  | 2443578 |  | 537535.82 | 1922460 |  | 2459995.82
7.3 | 02-04-03 | Технологические решения | 3105682 | 6322032 | 6323751 |  | 15751465 | 3203526.51 | 6521207.62 | 6323751 |  | 16048485.13 | исключено оборудование поставки Заказчика (учтены только заготовительно-складские расходы в размере 1,2%*70% от стоимости оборудования)
8 | 02-05-01 | Инженерная защита территории. Защита от лавинной опасности | 69155308 |  |  |  | 69155308 | 71334045.98 | 0 |  |  | 71334045.98
|  | Итого по Главе 2. "Основные объекты строительства" | 117987328 | 7766272 | 27660778 |  | 153414378 | 121704518.77 | 8010948.4 | 27660778 |  | 157376245.17
Глава 3. Объекты подсобного и обслуживающего назначения
9 | Итого по Главе 3. "Объекты подсобного и обслуживающего назначения" |  | ЗАТРАТ НЕТ
Глава 4. Объекты энергетического хозяйства
10 | 04-01 | КТП-6 | 279064 | 962828 | 6131690 |  | 7373582 | 287855.91 | 993161.89 | 6131690 |  | 7412707.8
10.1 | 04-01-01 | Конструктивные решения | 268048 |  |  |  | 268048 | 276492.85 |  |  |  | 276492.85
10.2 | 04-01-02 | Электроснабжение | 11016 | 915309 | 6123536 |  | 7049861 | 11363.06 | 944145.81 | 6123536 |  | 7079044.87
10.3 | 04-01-03 | Система охранно-тревожной сигнализации |  | 19885 | 4226 |  | 24111 |  | 20511.48 | 4226 |  | 24737.48
10.4 | 04-01-04 | Автоматическая установка пожарной сигнализации |  | 23591 | 3550 |  | 27141 |  | 24334.23 | 3550 |  | 27884.23
10.5 | 04-01-05 | Система оповещения и управления эвакуацией |  | 4043 | 378 |  | 4421 |  | 4170.37 | 378 |  | 4548.37
11 | 04-02-01 | Сети электроснабжения 0,4кВ | 175690 | 1151164 | 168233 |  | 1495087 | 181225.11 | 1187431.42 | 168233 |  | 1536889.53
12 | 04-03 | КТП-4 |  | 32681 | 54062 |  | 86743 |  | 33710.61 | 54062 |  | 87772.61
12.1 | 04-03-01 | Система охранно-тревожной сигнализации |  | 12506 | 27668 |  | 40174 |  | 12900 | 27668 |  | 40568
12.2 | 04-03-02 | Автоматическая установка пожарной сигнализации |  | 16132 | 26016 |  | 42148 |  | 16640.24 | 26016 |  | 42656.24
12.3 | 04-03-03 | Система оповещения и управления эвакуацией |  | 4043 | 378 |  | 4421 |  | 4170.37 | 378 |  | 4548.37
13 | 04-04 | КТП-18 |  | 26244 | 8154 |  | 34398 |  | 27070.81 | 8154 |  | 35224.81
13.1 | 04-04-01 | Система охранно-тревожной сигнализации |  | 10673 | 4226 |  | 14899 |  | 11009.25 | 4226 |  | 15235.25
13.2 | 04-04-02 | Автоматическая установка пожарной сигнализации |  | 11528 | 3550 |  | 15078 |  | 11891.19 | 3550 |  | 15441.19
13.3 | 04-04-03 | Система оповещения и управления эвакуацией |  | 4043 | 378 |  | 4421 |  | 4170.37 | 378 |  | 4548.37
|  | Итого по Главе 4. "Объекты энергетического хозяйства" | 454754 | 2172917 | 6362139 |  | 8989810 | 469081.02 | 2241374.73 | 6362139 |  | 9072594.75
Глава 5. Объекты транспортного хозяйства и связи
14 | 05-01-01 | Наружные сети связи | 385938 | 870671 | 47007 |  | 1303616 | 398096.98 | 898101.49 | 47007 |  | 1343205.47
|  | Итого по Главе 5. "Объекты транспортного хозяйства и связи" | 385938 | 870671 | 47007 |  | 1303616 | 398096.98 | 898101.49 | 47007 |  | 1343205.47
Глава 6. Наружные сети и сооружения водоснабжения, водоотведения, теплоснабжения и газоснабжения
15 | Итого по Главе 6. "Наружные сети и сооружения водоснабжения, водоотведения, теплоснабжения и газоснабжения" |  | ЗАТРАТ НЕТ
Глава 7. Благоустройство и озеленение территории
16 | 07-01-01 | Устройство площадок | 3969253 |  |  |  | 3969253 | 4094304.32 |  |  |  | 4094304.32
|  | Итого по Главе 7. "Благоустройство и озеленение территории" | 3969253 |  |  |  | 3969253 | 4094304.32 |  |  |  | 4094304.32
|  | Итого по Главам 1-7 | 123042236 | 10809860 | 34069924 | 108442.95 | 168030462.95 | 126918681.65 | 11150424.62 | 34069924 | 108442.95 | 172247473.22
Глава 8. Временные здания и сооружения
17 | Приказ от 19.06.2020 № 332/пр прил.1 п.55 | Временные здания и сооружения - Объекты жилищного, социально-культурного, коммунально-бытового назначения в сельской местности - 3,1% | 3814309.32 | 335105.66 |  |  | 4149414.98 |  |  |  |  | 0
|  | Итого по Главе 8. "Временные здания и сооружения" | 3814309.32 | 335105.66 |  |  | 4149414.98 |  |  |  |  | 0
|  | Итого по Главам 1-8 | 126856545.32 | 11144965.66 | 34069924 | 108442.95 | 172179877.93 | 126918681.65 | 11150424.62 | 34069924 | 108442.95 | 172247473.22
Глава 9. Прочие работы и затраты
18 | ГСН 81-05-02-2007 П. 11.4 | Удорожание в зимнее время 0,5 % | 634282.73 | 55724.83 |  |  | 690007.56 |  |  |  |  | 0
19 | 09-01 | Пусконаладочные работы |  |  |  | 8617527 | 8617527 |  |  |  | 8617527 | 8617527
19.1 | 09-01-01 | Пусконаладочные работы электрооборудования канатной дороги "вхолостую" 80% |  |  |  | 1152407.2 | 1152407.2 |  |  |  | 1152407.2 | 1152407.2
19.2 | 09-01-01 | Пусконаладочные работы электрооборудования канатной дороги "под нагрузкой" 20% |  |  |  | 288101.8 | 288101.8 |  |  |  | 288101.8 | 288101.8
19.3 | 09-01-02 | Трансформаторная подстанция КТП-6. Пусконаладочные работы "вхолостую" 80% |  |  |  | 83890.4 | 83890.4 |  |  |  | 83890.4 | 83890.4
19.4 | 09-01-02 | Трансформаторная подстанция КТП-6. Пусконаладочные работы "под нагрузкой" 20% |  |  |  | 20972.6 | 20972.6 |  |  |  | 20972.6 | 20972.6
19.5 | 09-01-03 | Пусконаладочные работы канатной дороги VL5 "вхолостую" 55% |  |  |  | 3889685.25 | 3889685.25 |  |  |  | 3889685.25 | 3889685.25
19.6 | 09-01-03 | Пусконаладочные работы канатной дороги VL5 "под нагрузкой" 45% |  |  |  | 3182469.75 | 3182469.75 |  |  |  | 3182469.75 | 3182469.75
20 | 09-03 | Затраты на научно-техническое сопровождение проектирования объектов |  |  |  | 0 | 0 |  |  |  | 0 | 0 | затраты Заказчика
21 | СР-3 | Расходы на командировки рабочих и пусконаладочного персонала, привлекаемых для строительства |  |  |  | 1481760 | 1481760 |  |  |  | 1481760 | 1481760
22 | РС-19-533.170000.2.4-ООС | Затраты по размещению, утилизации отходов строительного производства. Пасажирская подвесная канатная дорога VL4 |  |  |  | 59250 | 59250 |  |  |  | 59250 | 59250
23 | РС-19-533.170000.2.4-ООС | Плата за негативное воздействие на окружающую среду: выбросы загрязняющих веществ в атмосферный воздух. Пасажирская подвесная канатная дорога VL4 |  |  |  | 4820 | 4820 |  |  |  | 4820 | 4820
24 | РС-19-533.170000.2.4-ООС | Производственный экологический мониторинг. Пассажирская подвесная канатная дорога VL4 |  |  |  | 21040 | 21040 |  |  |  | 21040 | 21040
25 | СР-5 | Затраты на подготовку технических планов сооружений |  |  |  | 0 | 0 |  |  |  | 0 | 0 | затраты Заказчика
|  | Итого по Главе 9. "Прочие работы и затраты" | 634282.73 | 55724.83 | 0 | 10184397 | 10874404.56 | 0 | 0 | 0 | 10184397 | 10184397
|  | Итого по Главам 1-9 | 127490828.05 | 11200690.49 | 34069924 | 10292839.95 | 183054282.49 | 126918681.65 | 11150424.62 | 34069924 | 10292839.95 | 182431870.22
Глава 10. Содержание службы заказчика. Строительный контроль
26 | Постановление Правительства РФ № 468 от 21 июня 2010 г. | Затраты на проведение строительного контроля (1,47 % от глав 1-9 граф 4,5,6) |  |  |  | 0 | 0 |  |  |  | 0 | 0 | затраты Заказчика
|  | Итого по Главе 10. "Содержание службы заказчика. Строительный контроль" |  |  |  | 0 | 0 |  |  |  | 0 | 0
Глава 11. Подготовка эксплуатационных кадров для строящегося объекта капитального строительства
27 | Итого по Главе 11. "Подготовка эксплуатационных кадров для строящегося объекта капитального строительства" |  | ЗАТРАТ НЕТ
Глава 12. Публичный технологический и ценовой аудит, подготовка обоснования инвестиций, осуществляемых в инвестиционный проект по созданию объекта капитального строительства, в отношении которого планируется заключение контракта, предметом которого является одновременно выполнение работ по проектированию, строительству и вводу в эксплуатацию объекта капитального строительства, технологический и ценовой аудит такого обоснования инвестиций, аудит проектной документации, проектные и изыскательские работы
28 | Письмо АО "КСК" от 14.04.2020 №60-20-0976 | Инженерные изыскания (справочно) 3805645,76/1,02/1000 |  |  |  | 0 | 0 |  |  |  | 0 | 0 | затраты Заказчика
29 | ЛСР 12-01-01 | Проектная документация. Пасажирская подвесная канатная дорога VL4 |  |  |  | 0 | 0 |  |  |  | 0 | 0 | затраты Заказчика
30 | ЛСР 12-01-02 | Рабочая документация. Пасажирская подвесная канатная дорога VL4 |  |  |  | 0 | 0 |  |  |  | 0 | 0 | затраты Заказчика
31 | СР-9 | Экспертиза проектной документации и результатов инженерных изысканий. Пасажирская подвесная канатная дорога VL4 |  |  |  | 0 | 0 |  |  |  | 0 | 0 | затраты Заказчика
32 | Методика определения сметной стоимости строительства, реконструкции, капитального ремонта, сноса объектов капитального строительства, работ по сохранению объектов культурного наследия (памятников истории и культуры) народов Российской Федерации на территории Российской Федерации , утвержденная приказом Минстроя РФ от 04.08.2020 № 421/пр, п.173 | Авторский надзор-0,2% от Глав 1-9 графы 8 |  |  |  | 0 | 0 |  |  |  | 0 | 0 | затраты Заказчика
33 | СР-8 | Затраты на проезд специалистов осуществляющих авторский надзор |  |  |  | 0 | 0 |  |  |  | 0 | 0 | затраты Заказчика
|  | Итого по Главе 12. "Публичный технологический и ценовой аудит, подготовка обоснования инвестиций, осуществляемых в инвестиционный проект по созданию объекта капитального строительства, в отношении которого планируется заключение контракта, предметом которого является одновременно выполнение работ по проектированию, строительству и вводу в эксплуатацию объекта капитального строительства, технологический и ценовой аудит такого обоснования инвестиций, аудит проектной документации, проектные и изыскательские работы" | 0 | 0 | 0 | 0 | 0 |  |  |  | 0 | 0
|  | Итого по Главам 1-12 | 127490828.05 | 11200690.49 | 34069924 | 10292839.95 | 183054282.49 | 126918681.65 | 11150424.62 | 34069924 | 10292839.95 | 182431870.22
Непредвиденные затраты
34 | Приказ от 4.08.2020 № 421/пр п.179 | Непредвиденные затраты для объектов капитального строительства производственного назначения, линейных объектов - 3% | 3824724.84 | 336020.71 | 1022097.72 | 308785.2 | 5491628.47 | 3824724.84 | 336020.71 | 1022097.72 | 308785.2 | 5491628.47
|  | Итого "Непредвиденные затраты" | 3824724.84 | 336020.71 | 1022097.72 | 308785.2 | 5491628.47 | 3824724.84 | 336020.71 | 1022097.72 | 308785.2 | 5491628.47
|  | Итого с учетом "Непредвиденные затраты" | 131315552.89 | 11536711.2 | 35092021.72 | 10601625.15 | 188545910.96 | 130743406.49 | 11486445.33 | 35092021.72 | 10601625.15 | 187923498.69
Налоги и обязательные платежи
35 | № 303-ФЗ от 3.08.2018 | НДС - 20% | 26263110.58 | 2307342.24 | 7018404.34 | 2120325.03 | 37709182.19 | 26148681.3 | 2297289.07 | 7018404.34 | 2120325.03 | 37584699.74
|  | Итого "Налоги и обязательные платежи" | 26263110.58 | 2307342.24 | 7018404.34 | 2120325.03 | 37709182.19 | 26148681.3 | 2297289.07 | 7018404.34 | 2120325.03 | 37584699.74
|  | Итого по сводному расчету | 157578663.47 | 13844053.44 | 42110426.06 | 12721950.18 | 226255093.15 | 156892087.79 | 13783734.4 | 42110426.06 | 12721950.18 | 225508198.43
|  | Возврат от разборки временных зданий и сооружений 15% от ВЗиС | -686575.68 | -60319.02 |  |  | -746894.7
|  | Итого с учетом возврата от разборки ВЗиС | 156892087.79 | 13783734.42 | 42110426.06 | 12721950.18 | 225508198.45
Руководитель проектной организации
[подпись (инициалы, фамилия)]
Главный инженер проекта
[подпись (инициалы, фамилия)]
Начальник
|  | (наименование) | [подпись (инициалы, фамилия)]
Заказчик
[должность, подпись (инициалы, фамилия)]
Note on C3: Титул::<подпись 230 значение>
Note on B7: ИтогоБИМ::<Всего по расчету(руб./тыс.руб.)>
Note on C8: Титул::<подпись 101 значение>
Note on D12: Титул::<Индекс/ЛН расчета>
Note on C13: Титул::<Наименование стройки>
Note on B16: Титул::<подпись 102 значение>
Note on D19: Титул::<Единица отображения стоимости>
Note on A23: СводРасч::<Номер п.п.>
Note on B23: СводРасч::<Номер сметного расчета>
Note on C23: СводРасч::<Наименование работ и затрат (глав, объектов)>
Note on D23: СводРасч::<Строительные работы> <Формула - Строительные работы>
Note on E23: СводРасч::<Монтажные работы> <Формула - Монтажные работы>
Note on F23: СводРасч::<Оборудование, мебель, инвентарь> <Формула - Оборудование>
Note on G23: СводРасч::<Прочее> <Формула - Прочее>
Note on H23: СводРасч::<Всего>
Note on F148: Хвост::<подпись 350 значение>
Note on F150: Хвост::<подпись 360 значение>
Note on C152: Хвост::<подпись 390 текст>
Note on F152: Хвост::<подпись 390 значение>
Note on C154: Хвост::<подпись 230 атрибут 950 текст>
Note on F154: Хвост::<подпись 230 атрибут 950 значение>

## ССР в рублях
Приложение № 6
Утверждено приказом № 421 от 4 августа 2020 г. Минстроя РФ
| Заказчик | Акционерное общество "Курорты Северного Кавказа"
(наименование организации)
"Утвержден" « »______________________20__ г.
Сводный сметный расчет сметной стоимостью 1200750,25 тыс. руб.
(ссылка на документ об утверждении)
СВОДНЫЙ СМЕТНЫЙ РАСЧЕТ СТОИМОСТИ СТРОИТЕЛЬСТВА № ССРСС-ССРСС VL4,5 - в базовом уровне цен 2000 г
Всесезонный туристско-рекреационный комплекс "Ведучи", Чеченская Республика. Пассажирская подвесная канатная дорога VL4
(наименование стройки)
Составлен(а) в текущем уровне цен на 4 кв. 2020г.
№ пп | Обоснование | Наименование глав, объектов капитального строительства, работ и затрат | Сметная стоимость, руб. |  |  |  |  | Сметная стоимость, руб. (с учетом временных зданий и сооружений, удорожания работ в зимнее время, возврата от разборки временных зданий и сооружений)
|  |  | строительных (ремонтно- строительных, ремонтно- реставрационных) работ | монтажных работ | оборудования | прочих затрат | всего | строительных (ремонтно- строительных, ремонтно- реставрационных) работ | монтажных работ | оборудования | прочих затрат | всего
1 | 2 | 3 | 4 | 5 | 6 | 7 | 8
Глава 1. Подготовка территории строительства
1 | ЛСР 01-01-01 | Создание геодезической разбивочной основы и вынос в натуру линейного объекта |  |  |  | 108442.95 | 108442.95 |  |  |  | 108442.95 | 108442.95
2 | 01-01 | Подготовительные работы | 244963 |  |  |  | 244963 | 252680.56 |  |  |  | 252680.56
2.1 | 01-01-01 | Планировка территории | 197872 |  |  |  | 197872 | 204105.96 |  |  |  | 204105.96
2.2 | 01-01-02 | Вырубка деревьев и кустарников | 47091 |  |  |  | 47091 | 48574.6 |  |  |  | 48574.6
3 | 01-03-01 | Затраты, связанные с получением (разработкой) исходных данных и специальных технических условий |  |  |  | 1450000 | 1450000 |  |  |  | 1450000 | 1450000
|  | Итого по Главе 1. "Подготовка территории строительства" | 244963 |  |  | 1558442.95 | 1803405.95 | 252680.56 |  |  | 1558442.95 | 1811123.51
Глава 2. Основные объекты строительства
4 | 02-01 | Нижняя станция канатной дороги | 492861 | 233270 | 9575067 |  | 10301198 | 508388.58 | 240619.17 | 9575067 |  | 10324074.75
4.1 | 02-01-01 | Конструктивные и объемно-планировочные решения | 255943 |  |  |  | 255943 | 264006.48 |  |  |  | 264006.48
4.2 | 02-01-02 | Архитектурные решения | 234274 | 59720 | 2812517 |  | 3106511 | 241654.8 | 61601.48 | 2812517 |  | 3115773.28
4.3 | 02-01-03 | Система охранного телевидения |  | 22781 | 231518 |  | 254299 |  | 23498.72 | 231518 |  | 255016.72
4.4 | 02-01-04 | Система охранно-тревожной сигнализации |  | 13388 | 29837 |  | 43225 |  | 13809.79 | 29837 |  | 43646.79
4.5 | 02-01-05 | Система контроля и управления доступом |  | 15239 | 16871 |  | 32110 |  | 15719.1 | 16871 |  | 32590.1
4.6 | 02-01-06 | Отопление, вентиляция и кондиционированаие | 2644 |  |  |  | 2644 | 2727.3 |  |  |  | 2727.3
4.7 | 02-01-07 | Структурированная кабельная сеть |  | 42649 | 486609 |  | 529258 |  | 43992.66 | 486609 |  | 530601.66
4.8 | 02-01-08 | Система телефонной связи |  | 1590 | 10271 |  | 11861 |  | 1640.09 | 10271 |  | 11911.09
4.9 | 02-01-09 | Система часофикации |  | 7783 | 355036 |  | 362819 |  | 8028.2 | 355036 |  | 363064.2
4.10 | 02-01-10 | Платежно-пропускная система |  | 12293 | 4977835 |  | 4990128 |  | 12680.29 | 4977835 |  | 4990515.29
4.11 | 02-01-11 | Система оповещения диспетчерской связи |  | 9947 | 143140 |  | 153087 |  | 10260.38 | 143140 |  | 153400.38
4.12 | 02-01-13 | Автоматическая установка пожарной сигнализации |  | 20928 | 74044 |  | 94972 |  | 21587.34 | 74044 |  | 95631.34
4.13 | 02-01-14 | Система громкоговорящей связи |  | 22757 | 433459 |  | 456216 |  | 23473.96 | 433459 |  | 456932.96
4.14 | 02-01-15 | Система оповещения и управления эвакуацией |  | 4195 | 3930 |  | 8125 |  | 4327.16 | 3930 |  | 8257.16
5 | 02-02 | Верхняя станция канатной дороги | 845809 | 310329 | 9332242 |  | 10488380 | 872456.22 | 320105.91 | 9332242 |  | 10524804.13
5.1 | 02-02-01 | Конструктивные решения операторских станций | 452165 |  |  |  | 452165 | 466410.46 |  |  |  | 466410.46
5.2 | 02-02-02 | Архитектурные решения | 390649 | 120970 | 5705150 |  | 6216769 | 402956.4 | 124781.16 | 5705150 |  | 6232887.56
5.3 | 02-02-03 | Система охранного телевидения |  | 53487 | 2420206 |  | 2473693 |  | 55172.11 | 2420206 |  | 2475378.11
5.4 | 02-02-04 | Система контроля и управления доступом |  | 13155 | 10469 |  | 23624 |  | 13569.45 | 10469 |  | 24038.45
5.5 | 02-02-05 | Система охранно-тревожной сигнализации |  | 34507 | 64442 |  | 98949 |  | 35594.14 | 64442 |  | 100036.14
5.6 | 02-02-06 | Отопление, вентиляция и кондиционированаие | 2995 |  |  |  | 2995 | 3089.36 |  |  |  | 3089.36
5.7 | 02-02-07 | Структурированная кабельная сеть |  | 42649 | 486609 |  | 529258 |  | 43992.66 | 486609 |  | 530601.66
5.8 | 02-02-08 | Система телефонной связи |  | 1590 | 10271 |  | 11861 |  | 1640.09 | 10271 |  | 11911.09
5.9 | 02-02-09 | Автоматическая установка пожарной сигнализации |  | 25405 | 241086 |  | 266491 |  | 26205.38 | 241086 |  | 267291.38
5.10 | 02-02-10 | Система громкоговорящей связи |  | 10736 | 387768 |  | 398504 |  | 11074.24 | 387768 |  | 398842.24
5.11 | 02-02-11 | Система оповещения и управления эвакуацией |  | 7830 | 6241 |  | 14071 |  | 8076.68 | 6241 |  | 14317.68
6 | 02-03 | Гараж кресел | 25882317 | 372312 | 507258 |  | 26761887 | 26697739.4 | 384041.7 | 507258 |  | 27589039.1
6.1 | 02-03-01 | Конструктивные решения | 15524338 |  |  |  | 15524338 | 16013432.27 |  |  |  | 16013432.27
6.2 | 02-03-02 | Архитектурные решения | 10207757 |  |  |  | 10207757 | 10529352.38 |  |  |  | 10529352.38
6.3 | 02-03-03 | Система охранного телевидения |  | 21501 | 49453 |  | 70954 |  | 22178.39 | 49453 |  | 71631.39
6.4 | 02-03-04 | Система охранно-тревожной сигнализации |  | 33825 | 27081 |  | 60906 |  | 34890.66 | 27081 |  | 61971.66
6.5 | 02-03-05 | Отопление, вентиляция и кондиционированаие | 147731 |  | 127585 |  | 275316 | 152385.27 |  | 127585 |  | 279970.27
6.6 | 02-03-06 | Система оповещения и управления эвакуацией |  | 11295 | 6730 |  | 18025 |  | 11650.85 | 6730 |  | 18380.85
6.7 | 02-03-07 | Автоматическая установка порошкового пожаротушения |  | 193711 | 296409 |  | 490120 |  | 199813.87 | 296409 |  | 496222.87
6.8 | 02-03-08 | Внутреннее электрооборудование и электроосвещение | 2491 | 111980 |  |  | 114471 | 2569.48 | 115507.93 |  |  | 118077.41
7 | 02-04 | Канатная дорога | 21611033 | 6850361 | 763783890 |  | 792245284 | 22291888.59 | 7066181.62 | 763783890 |  | 793141960.21
7.1 | 02-04-01 | Конструктивные решения | 18505351 | 7211 |  |  | 18512562 | 19088362.08 | 7438.18 |  |  | 19095800.26
7.2 | 02-04-02 | Система охранно-тревожной сигнализации |  | 521118 | 1922460 |  | 2443578 |  | 537535.82 | 1922460 |  | 2459995.82
7.3 | 02-04-03 | Технологические решения | 3105682 | 6322032 | 761861430 |  | 771289144 | 3203526.51 | 6521207.62 | 761861430 |  | 771586164.13
8 | 02-05-01 | Инженерная защита территории. Защита от лавинной опасности | 69155308 |  |  |  | 69155308 | 71334045.98 | 0 |  |  | 71334045.98
|  | Итого по Главе 2. "Основные объекты строительства" | 117987328 | 7766272 | 783198457 |  | 908952057 | 121704518.77 | 8010948.4 | 783198457 |  | 912913924.17
Глава 3. Объекты подсобного и обслуживающего назначения
9 | Итого по Главе 3. "Объекты подсобного и обслуживающего назначения" |  | ЗАТРАТ НЕТ
Глава 4. Объекты энергетического хозяйства
10 | 04-01 | КТП-6 | 279064 | 962828 | 6131690 |  | 7373582 | 287855.91 | 993161.89 | 6131690 |  | 7412707.8
10.1 | 04-01-01 | Конструктивные решения | 268048 |  |  |  | 268048 | 276492.85 |  |  |  | 276492.85
10.2 | 04-01-02 | Электроснабжение | 11016 | 915309 | 6123536 |  | 7049861 | 11363.06 | 944145.81 | 6123536 |  | 7079044.87
10.3 | 04-01-03 | Система охранно-тревожной сигнализации |  | 19885 | 4226 |  | 24111 |  | 20511.48 | 4226 |  | 24737.48
10.4 | 04-01-04 | Автоматическая установка пожарной сигнализации |  | 23591 | 3550 |  | 27141 |  | 24334.23 | 3550 |  | 27884.23
10.5 | 04-01-05 | Система оповещения и управления эвакуацией |  | 4043 | 378 |  | 4421 |  | 4170.37 | 378 |  | 4548.37
11 | 04-02-01 | Сети электроснабжения 0,4кВ | 175690 | 1151164 | 168233 |  | 1495087 | 181225.11 | 1187431.42 | 168233 |  | 1536889.53
12 | 04-03 | КТП-4 |  | 32681 | 54062 |  | 86743 |  | 33710.61 | 54062 |  | 87772.61
12.1 | 04-03-01 | Система охранно-тревожной сигнализации |  | 12506 | 27668 |  | 40174 |  | 12900 | 27668 |  | 40568
12.2 | 04-03-02 | Автоматическая установка пожарной сигнализации |  | 16132 | 26016 |  | 42148 |  | 16640.24 | 26016 |  | 42656.24
12.3 | 04-03-03 | Система оповещения и управления эвакуацией |  | 4043 | 378 |  | 4421 |  | 4170.37 | 378 |  | 4548.37
13 | 04-04 | КТП-18 |  | 26244 | 8154 |  | 34398 |  | 27070.81 | 8154 |  | 35224.81
13.1 | 04-04-01 | Система охранно-тревожной сигнализации |  | 10673 | 4226 |  | 14899 |  | 11009.25 | 4226 |  | 15235.25
13.2 | 04-04-02 | Автоматическая установка пожарной сигнализации |  | 11528 | 3550 |  | 15078 |  | 11891.19 | 3550 |  | 15441.19
13.3 | 04-04-03 | Система оповещения и управления эвакуацией |  | 4043 | 378 |  | 4421 |  | 4170.37 | 378 |  | 4548.37
|  | Итого по Главе 4. "Объекты энергетического хозяйства" | 454754 | 2172917 | 6362139 |  | 8989810 | 469081.02 | 2241374.73 | 6362139 |  | 9072594.75
Глава 5. Объекты транспортного хозяйства и связи
14 | 05-01-01 | Наружные сети связи | 385938 | 870671 | 47007 |  | 1303616 | 398096.98 | 898101.49 | 47007 |  | 1343205.47
|  | Итого по Главе 5. "Объекты транспортного хозяйства и связи" | 385938 | 870671 | 47007 |  | 1303616 | 398096.98 | 898101.49 | 47007 |  | 1343205.47
Глава 6. Наружные сети и сооружения водоснабжения, водоотведения, теплоснабжения и газоснабжения
15 | Итого по Главе 6. "Наружные сети и сооружения водоснабжения, водоотведения, теплоснабжения и газоснабжения" |  | ЗАТРАТ НЕТ
Глава 7. Благоустройство и озеленение территории
16 | 07-01-01 | Устройство площадок | 3969253 |  |  |  | 3969253 | 4094304.32 |  |  |  | 4094304.32
|  | Итого по Главе 7. "Благоустройство и озеленение территории" | 3969253 |  |  |  | 3969253 | 4094304.32 |  |  |  | 4094304.32
|  | Итого по Главам 1-7 | 123042236 | 10809860 | 789607603 | 1558442.95 | 925018141.95 | 126918681.65 | 11150424.62 | 789607603 | 1558442.95 | 929235152.22
Глава 8. Временные здания и сооружения
17 | Приказ от 19.06.2020 № 332/пр прил.1 п.55 | Временные здания и сооружения - Объекты жилищного, социально-культурного, коммунально-бытового назначения в сельской местности - 3,1% | 3814309.32 | 335105.66 |  |  | 4149414.98 |  |  |  |  | 0
|  | Итого по Главе 8. "Временные здания и сооружения" | 3814309.32 | 335105.66 |  |  | 4149414.98 |  |  |  |  | 0
|  | Итого по Главам 1-8 | 126856545.32 | 11144965.66 | 789607603 | 1558442.95 | 929167556.93 | 126918681.65 | 11150424.62 | 789607603 | 1558442.95 | 929235152.22
Глава 9. Прочие работы и затраты
18 | ГСН 81-05-02-2007 П. 11.4 | Удорожание в зимнее время 0,5 % | 634282.73 | 55724.83 |  |  | 690007.56 |  |  |  |  | 0
19 | 09-01 | Пусконаладочные работы |  |  |  | 8617527 | 8617527 |  |  |  | 8617527 | 8617527
19.1 | 09-01-01 | Пусконаладочные работы электрооборудования канатной дороги |  |  |  | 1440509 | 1440509 |  |  |  | 1440509 | 1440509
19.2 | 09-01-02 | Трансформаторная подстанция КТП-6. Пусконаладочные работы |  |  |  | 104863 | 104863 |  |  |  | 104863 | 104863
19.3 | 09-01-03 | Пусконаладочные работы канатной дороги VL5 |  |  |  | 7072155 | 7072155 |  |  |  | 7072155 | 7072155
20 | 09-03 | Затраты на научно-техническое сопровождение проектирования объектов |  |  |  | 800000 | 800000 |  |  |  | 800000 | 800000
21 | СР-3 | Расходы на командировки рабочих и пусконаладочного персонала, привлекаемых для строительства |  |  |  | 1481760 | 1481760 |  |  |  | 1481760 | 1481760
22 | РС-19-533.170000.2.4-ООС | Затраты по размещению, утилизации отходов строительного производства. Пасажирская подвесная канатная дорога VL4 |  |  |  | 59250 | 59250 |  |  |  | 59250 | 59250
23 | РС-19-533.170000.2.4-ООС | Плата за негативное воздействие на окружающую среду: выбросы загрязняющих веществ в атмосферный воздух. Пасажирская подвесная канатная дорога VL4 |  |  |  | 4820 | 4820 |  |  |  | 4820 | 4820
24 | РС-19-533.170000.2.4-ООС | Производственный экологический мониторинг. Пассажирская подвесная канатная дорога VL4 |  |  |  | 21040 | 21040 |  |  |  | 21040 | 21040
25 | СР-5 | Затраты на подготовку технических планов сооружений |  |  |  | 48724.4 | 48724.4 |  |  |  | 48724.4 | 48724.4
|  | Итого по Главе 9. "Прочие работы и затраты" | 634282.73 | 55724.83 | 0 | 11033121.4 | 11723128.96 | 0 | 0 | 0 | 11033121.4 | 11033121.4
|  | Итого по Главам 1-9 | 127490828.05 | 11200690.49 | 789607603 | 12591564.35 | 940890685.89 | 126918681.65 | 11150424.62 | 789607603 | 12591564.35 | 940268273.62
Глава 10. Содержание службы заказчика. Строительный контроль
26 | Постановление Правительства РФ № 468 от 21 июня 2010 г. | Затраты на проведение строительного контроля (1,47 % от глав 1-9 граф 4,5,6) |  |  |  | 13645997.09 | 13645997.09 |  |  |  | 13645997.09 | 13645997.09
|  | Итого по Главе 10. "Содержание службы заказчика. Строительный контроль" |  |  |  | 13645997.09 | 13645997.09 |  |  |  | 13645997.09 | 13645997.09
Глава 11. Подготовка эксплуатационных кадров для строящегося объекта капитального строительства
27 | Итого по Главе 11. "Подготовка эксплуатационных кадров для строящегося объекта капитального строительства" |  | ЗАТРАТ НЕТ
Глава 12. Публичный технологический и ценовой аудит, подготовка обоснования инвестиций, осуществляемых в инвестиционный проект по созданию объекта капитального строительства, в отношении которого планируется заключение контракта, предметом которого является одновременно выполнение работ по проектированию, строительству и вводу в эксплуатацию объекта капитального строительства, технологический и ценовой аудит такого обоснования инвестиций, аудит проектной документации, проектные и изыскательские работы
28 | Письмо АО "КСК" от 14.04.2020 №60-20-0976 | Инженерные изыскания (справочно) 3805645,76/1,02/1000 |  |  |  | 3731025.25 | 3731025.25 |  |  |  | 3731025.25 | 3731025.25
29 | ЛСР 12-01-01 | Проектная документация. Пасажирская подвесная канатная дорога VL4 |  |  |  | 5675556.94 | 5675556.94 |  |  |  | 5675556.94 | 5675556.94
30 | ЛСР 12-01-02 | Рабочая документация. Пасажирская подвесная канатная дорога VL4 |  |  |  | 7056435.96 | 7056435.96 |  |  |  | 7056435.96 | 7056435.96
31 | СР-9 | Экспертиза проектной документации и результатов инженерных изысканий. Пасажирская подвесная канатная дорога VL4 |  |  |  | 1374883.24 | 1374883.24 |  |  |  | 1374883.24 | 1374883.24
32 | Методика определения сметной стоимости строительства, реконструкции, капитального ремонта, сноса объектов капитального строительства, работ по сохранению объектов культурного наследия (памятников истории и культуры) народов Российской Федерации на территории Российской Федерации , утвержденная приказом Минстроя РФ от 04.08.2020 № 421/пр, п.173 | Авторский надзор-0,2% от Глав 1-9 графы 8 |  |  |  | 1881781.37 | 1881781.37 |  |  |  | 1881781.37 | 1881781.37
33 | СР-8 | Затраты на проезд специалистов осуществляющих авторский надзор |  |  |  | 1330361 | 1330361 |  |  |  | 1330361 | 1330361
|  | Итого по Главе 12. "Публичный технологический и ценовой аудит, подготовка обоснования инвестиций, осуществляемых в инвестиционный проект по созданию объекта капитального строительства, в отношении которого планируется заключение контракта, предметом которого является одновременно выполнение работ по проектированию, строительству и вводу в эксплуатацию объекта капитального строительства, технологический и ценовой аудит такого обоснования инвестиций, аудит проектной документации, проектные и изыскательские работы" | 0 | 0 | 0 | 17319018.51 | 17319018.51 |  |  |  | 17319018.51 | 17319018.51
|  | Итого по Главам 1-12 | 127490828.05 | 11200690.49 | 789607603 | 43556579.95 | 971855701.49 | 126918681.65 | 11150424.62 | 789607603 | 43556579.95 | 971233289.22
Непредвиденные затраты
34 | Приказ от 4.08.2020 № 421/пр п.179 | Непредвиденные затраты для объектов капитального строительства производственного назначения, линейных объектов - 3% | 3824724.84 | 336020.71 | 23688228.09 | 1306697.4 | 29155671.04 | 3824724.84 | 336020.71 | 23688228.09 | 1306697.4 | 29155671.04
|  | Итого "Непредвиденные затраты" | 3824724.84 | 336020.71 | 23688228.09 | 1306697.4 | 29155671.04 | 3824724.84 | 336020.71 | 23688228.09 | 1306697.4 | 29155671.04
|  | Итого с учетом "Непредвиденные затраты" | 131315552.89 | 11536711.2 | 813295831.09 | 44863277.35 | 1001011372.53 | 130743406.49 | 11486445.33 | 813295831.09 | 44863277.35 | 1000388960.26
Налоги и обязательные платежи
35 | № 303-ФЗ от 3.08.2018 | НДС - 20% | 26263110.58 | 2307342.24 | 162659166.22 | 8509155.47 | 199738774.51 | 26148681.3 | 2297289.07 | 162659166.22 | 8509155.47 | 199614292.06
|  | Итого "Налоги и обязательные платежи" | 26263110.58 | 2307342.24 | 162659166.22 | 8509155.47 | 199738774.51 | 26148681.3 | 2297289.07 | 162659166.22 | 8509155.47 | 199614292.06
|  | Итого по сводному расчету | 157578663.47 | 13844053.44 | 975954997.31 | 53372432.82 | 1200750147.04 | 156892087.79 | 13783734.4 | 975954997.31 | 53372432.82 | 1200003252.32
|  | Возврат от разборки временных зданий и сооружений 15% от ВЗиС | -686575.68 | -60319.02 |  |  | -746894.7
|  | Итого с учетом возврата от разборки ВЗиС |  |  |  |  | 1200003252.34
Руководитель проектной организации
[подпись (инициалы, фамилия)]
Главный инженер проекта
[подпись (инициалы, фамилия)]
Начальник
|  | (наименование) | [подпись (инициалы, фамилия)]
Заказчик
[должность, подпись (инициалы, фамилия)]
Note on C3: Титул::<подпись 230 значение>
Note on B7: ИтогоБИМ::<Всего по расчету(руб./тыс.руб.)>
Note on C8: Титул::<подпись 101 значение>
Note on D12: Титул::<Индекс/ЛН расчета>
Note on C13: Титул::<Наименование стройки>
Note on B16: Титул::<подпись 102 значение>
Note on D19: Титул::<Единица отображения стоимости>
Note on A23: СводРасч::<Номер п.п.>
Note on B23: СводРасч::<Номер сметного расчета>
Note on C23: СводРасч::<Наименование работ и затрат (глав, объектов)>
Note on D23: СводРасч::<Строительные работы> <Формула - Строительные работы>
Note on E23: СводРасч::<Монтажные работы> <Формула - Монтажные работы>
Note on F23: СводРасч::<Оборудование, мебель, инвентарь> <Формула - Оборудование>
Note on G23: СводРасч::<Прочее> <Формула - Прочее>
Note on H23: СводРасч::<Всего>
Note on F145: Хвост::<подпись 350 значение>
Note on F147: Хвост::<подпись 360 значение>
Note on C149: Хвост::<подпись 390 текст>
Note on F149: Хвост::<подпись 390 значение>
Note on C151: Хвост::<подпись 230 атрибут 950 текст>
Note on F151: Хвост::<подпись 230 атрибут 950 значение>

## ССР 2020
Приложение № 6
Утверждено приказом № 421 от 4 августа 2020 г. Минстроя РФ
| Заказчик | Акционерное общество "Курорты Северного Кавказа"
(наименование организации)
"Утвержден" « »______________________20__ г.
Сводный сметный расчет сметной стоимостью 1200750,25 тыс. руб.
(ссылка на документ об утверждении)
СВОДНЫЙ СМЕТНЫЙ РАСЧЕТ СТОИМОСТИ СТРОИТЕЛЬСТВА № ССРСС-ССРСС VL4,5 - в базовом уровне цен 2000 г
Всесезонный туристско-рекреационный комплекс "Ведучи", Чеченская Республика. Пассажирская подвесная канатная дорога VL4
(наименование стройки)
Составлен(а) в текущем уровне цен на 4 кв. 2020г.
№ пп | Обоснование | Наименование глав, объектов капитального строительства, работ и затрат | Сметная стоимость, тыс. руб.
|  |  | строительных (ремонтно- строительных, ремонтно- реставрационных) работ | монтажных работ | оборудования | прочих затрат | всего
1 | 2 | 3 | 4 | 5 | 6 | 7 | 8
Глава 1. Подготовка территории строительства
1 | ЛСР 01-01-01 | Создание геодезической разбивочной основы и вынос в натуру линейного объекта |  |  |  | 108.44 | 108.44
2 | 01-01 | Подготовительные работы | 244.96 |  |  |  | 244.96
3 | 01-03-01 | Затраты, связанные с получением (разработкой) исходных данных и специальных технических условий |  |  |  | 1450 | 1450
|  | Итого по Главе 1. "Подготовка территории строительства" | 244.96 |  |  | 1558.44 | 1803.4
Глава 2. Основные объекты строительства
4 | 02-01 | Нижняя станция канатной дороги | 492.85 | 233.28 | 9575.08 |  | 10301.21
5 | 02-02 | Верхняя станция канатной дороги | 845.82 | 310.35 | 9332.25 |  | 10488.42
6 | 02-03 | Гараж кресел | 25882.32 | 372.32 | 507.26 |  | 26761.9
7 | 02-04 | Канатная дорога | 21611.03 | 6850.36 | 763783.89 |  | 792245.28
8 | 02-05-01 | Инженерная защита территории. Защита от лавинной опасности | 69155.31 |  |  |  | 69155.31
|  | Итого по Главе 2. "Основные объекты строительства" | 117987.33 | 7766.31 | 783198.48 |  | 908952.12
Глава 3. Объекты подсобного и обслуживающего назначения
9 | Итого по Главе 3. "Объекты подсобного и обслуживающего назначения" |  | ЗАТРАТ НЕТ
Глава 4. Объекты энергетического хозяйства
10 | 04-01 | КТП-6 | 279.07 | 962.83 | 6131.7 |  | 7373.6
11 | 04-02-01 | Сети электроснабжения 0,4кВ | 175.69 | 1151.16 | 168.23 |  | 1495.08
12 | 04-03 | КТП-4 |  | 32.68 | 54.07 |  | 86.75
13 | 04-04 | КТП-18 |  | 26.24 | 8.16 |  | 34.4
|  | Итого по Главе 4. "Объекты энергетического хозяйства" | 454.76 | 2172.91 | 6362.16 |  | 8989.83
Глава 5. Объекты транспортного хозяйства и связи
14 | 05-01-01 | Наружные сети связи | 385.94 | 870.67 | 47.01 |  | 1303.62
|  | Итого по Главе 5. "Объекты транспортного хозяйства и связи" | 385.94 | 870.67 | 47.01 |  | 1303.62
Глава 6. Наружные сети и сооружения водоснабжения, водоотведения, теплоснабжения и газоснабжения
15 | Итого по Главе 6. "Наружные сети и сооружения водоснабжения, водоотведения, теплоснабжения и газоснабжения" |  | ЗАТРАТ НЕТ
Глава 7. Благоустройство и озеленение территории
16 | 07-01-01 | Устройство площадок | 3969.25 |  |  |  | 3969.25
|  | Итого по Главе 7. "Благоустройство и озеленение территории" | 3969.25 |  |  |  | 3969.25
|  | Итого по Главам 1-7 | 123042.24 | 10809.89 | 789607.65 | 1558.44 | 925018.22
Глава 8. Временные здания и сооружения
17 | Приказ от 19.06.2020 № 332/пр прил.1 п.55 | Временные здания и сооружения - Объекты жилищного, социально-культурного, коммунально-бытового назначения в сельской местности - 3,1% | 3814.31 | 335.11 |  |  | 4149.42
|  | Итого по Главе 8. "Временные здания и сооружения" | 3814.31 | 335.11 |  |  | 4149.42
|  | Итого по Главам 1-8 | 126856.55 | 11145 | 789607.65 | 1558.44 | 929167.64
Глава 9. Прочие работы и затраты
18 | ГСН 81-05-02-2007 П. 11.4 | Удорожание в зимнее время 0,5 % | 634.28 | 55.73 |  |  | 690
19 | 09-01 | Пусконаладочные работы |  |  |  | 8617.53 | 8617.53
20 | 09-03 | Затраты на научно-техническое сопровождение проектирования объектов |  |  |  | 800 | 800
21 | СР-3 | Расходы на командировки рабочих и пусконаладочного персонала, привлекаемых для строительства |  |  |  | 1481.76 | 1481.76
22 | РС-19-533.170000.2.4-ООС | Затраты по размещению, утилизации отходов строительного производства. Пасажирская подвесная канатная дорога VL4 |  |  |  | 59.25 | 59.25
23 | РС-19-533.170000.2.4-ООС | Плата за негативное воздействие на окружающую среду: выбросы загрязняющих веществ в атмосферный воздух. Пасажирская подвесная канатная дорога VL4 |  |  |  | 4.82 | 4.82
24 | РС-19-533.170000.2.4-ООС | Производственный экологический мониторинг. Пассажирская подвесная канатная дорога VL4 |  |  |  | 21.04 | 21.04
25 | СР-5 | Затраты на подготовку технических планов сооружений |  |  |  | 48.72 | 48.72
|  | Итого по Главе 9. "Прочие работы и затраты" | 634.28 | 55.73 | 0 | 11033.12 | 11723.12
|  | Итого по Главам 1-9 | 127490.83 | 11200.73 | 789607.65 | 12591.56 | 940890.76
Глава 10. Содержание службы заказчика. Строительный контроль
26 | Постановление Правительства РФ № 468 от 21 июня 2010 г. | Затраты на проведение строительного контроля (1,47 % от глав 1-9 граф 4,5,6) |  |  |  | 13646 | 13646
|  | Итого по Главе 10. "Содержание службы заказчика. Строительный контроль" |  |  |  | 13646 | 13646
Глава 11. Подготовка эксплуатационных кадров для строящегося объекта капитального строительства
27 | Итого по Главе 11. "Подготовка эксплуатационных кадров для строящегося объекта капитального строительства" |  | ЗАТРАТ НЕТ
Глава 12. Публичный технологический и ценовой аудит, подготовка обоснования инвестиций, осуществляемых в инвестиционный проект по созданию объекта капитального строительства, в отношении которого планируется заключение контракта, предметом которого является одновременно выполнение работ по проектированию, строительству и вводу в эксплуатацию объекта капитального строительства, технологический и ценовой аудит такого обоснования инвестиций, аудит проектной документации, проектные и изыскательские работы
28 | Письмо АО "КСК" от 14.04.2020 №60-20-0976 | Инженерные изыскания (справочно) 3805645,76/1,02/1000 |  |  |  | 3731.03 | 3731.03
29 | ЛСР 12-01-01 | Проектная документация. Пасажирская подвесная канатная дорога VL4 |  |  |  | 5675.56 | 5675.56
30 | ЛСР 12-01-02 | Рабочая документация. Пасажирская подвесная канатная дорога VL4 |  |  |  | 7056.44 | 7056.44
31 | СР-9 | Экспертиза проектной документации и результатов инженерных изысканий. Пасажирская подвесная канатная дорога VL4 |  |  |  | 1374.88 | 1374.88
32 | Методика определения сметной стоимости строительства, реконструкции, капитального ремонта, сноса объектов капитального строительства, работ по сохранению объектов культурного наследия (памятников истории и культуры) народов Российской Федерации на территории Российской Федерации , утвержденная приказом Минстроя РФ от 04.08.2020 № 421/пр, п.173 | Авторский надзор-0,2% от Глав 1-9 графы 8 |  |  |  | 1881.78 | 1881.78
33 | СР-8 | Затраты на проезд специалистов осуществляющих авторский надзор |  |  |  | 1330.36 | 1330.36
|  | Итого по Главе 12. "Публичный технологический и ценовой аудит, подготовка обоснования инвестиций, осуществляемых в инвестиционный проект по созданию объекта капитального строительства, в отношении которого планируется заключение контракта, предметом которого является одновременно выполнение работ по проектированию, строительству и вводу в эксплуатацию объекта капитального строительства, технологический и ценовой аудит такого обоснования инвестиций, аудит проектной документации, проектные и изыскательские работы" | 0 | 0 | 0 | 17319.02 | 17319.02
|  | Итого по Главам 1-12 | 127490.83 | 11200.73 | 789607.65 | 43556.58 | 971855.78
Непредвиденные затраты
34 | Приказ от 4.08.2020 № 421/пр п.179 | Непредвиденные затраты для объектов капитального строительства производственного назначения, линейных объектов - 3% | 3824.72 | 336.02 | 23688.23 | 1306.7 | 29155.67
|  | Итого "Непредвиденные затраты" | 3824.72 | 336.02 | 23688.23 | 1306.7 | 29155.67
|  | Итого с учетом "Непредвиденные затраты" | 131315.54 | 11536.75 | 813295.88 | 44863.28 | 1001011.45
Налоги и обязательные платежи
35 | № 303-ФЗ от 3.08.2018 | НДС - 20% | 26263.11 | 2307.35 | 162659.18 | 8509.16 | 199738.8
|  | Итого "Налоги и обязательные платежи" | 26263.11 | 2307.35 | 162659.18 | 8509.16 | 199738.8
|  | Итого по сводному расчету | 157578.65 | 13844.1 | 975955.06 | 53372.44 | 1200750.25
Руководитель проектной организации
[подпись (инициалы, фамилия)]
Главный инженер проекта
[подпись (инициалы, фамилия)]
Начальник
|  | (наименование) | [подпись (инициалы, фамилия)]
Заказчик
[должность, подпись (инициалы, фамилия)]
Note on C3: Титул::<подпись 230 значение>
Note on B7: ИтогоБИМ::<Всего по расчету(руб./тыс.руб.)>
Note on C8: Титул::<подпись 101 значение>
Note on D12: Титул::<Индекс/ЛН расчета>
Note on C13: Титул::<Наименование стройки>
Note on B16: Титул::<подпись 102 значение>
Note on D19: Титул::<Единица отображения стоимости>
Note on A23: СводРасч::<Номер п.п.>
Note on B23: СводРасч::<Номер сметного расчета>
Note on C23: СводРасч::<Наименование работ и затрат (глав, объектов)>
Note on D23: СводРасч::<Строительные работы> <Формула - Строительные работы>
Note on E23: СводРасч::<Монтажные работы> <Формула - Монтажные работы>
Note on F23: СводРасч::<Оборудование, мебель, инвентарь> <Формула - Оборудование>
Note on G23: СводРасч::<Прочее> <Формула - Прочее>
Note on H23: СводРасч::<Всего>
Note on F93: Хвост::<подпись 350 значение>
Note on F95: Хвост::<подпись 360 значение>
Note on C97: Хвост::<подпись 390 текст>
Note on F97: Хвост::<подпись 390 значение>
Note on C99: Хвост::<подпись 230 атрибут 950 текст>
Note on F99: Хвост::<подпись 230 атрибут 950 значение>

## ГРО VL4
Смета № 01-01-01 Создание геодезической разбивочной основы и вынос в натуру лнейного объекта
Наименование объекта (проекта): Всесезонный туристско-рекреационный комплекс "Ведучи", Чеченская республика. Пассажирская подвесная канатная дорога VL4
Сметный расчет составлен по Справочнику базовых цен на инженерные изыскания для строительства "Инженерно-геодезические изыскания при строительстве и эксплуатации зданий и сооружений", 2006 г. (СБЦИИС-2006)
№ п/п | Наименование работ и затрат | Ед. измерен. | Кол-во | Обоснование стоимости | Расчёт стоимости |  |  |  | Стоимость, руб.
1 | 2 | 3 | 4 | 5 | 6 |  |  |  | 7
1 | Закрепление трасс железных и автомобильных дорог, магистральных трубопроводов, каналов и коллекторов. Категория сложности III Коэффициенты: полевые - проведение работ в горной местности -коэффициент за протяжённость менее 5 км | 1 км | 1.39 | СБЦИИС, 2006 г. Табл. 16, §4 . ОУ, п 8, табл 1 §3, к=1,2 Табл. 16, прим 1, к=1,2 | 3458 | 1.2 | 1.2 | 1.39 | 6921.53
2 | Изготовление и установка центров. Рабочие пункты: металлические трубки, (штыри), дюбель-гвоздь и др Категория грунтов II Коэффициенты: полевые - проведение работ в горной местности | 1 знак | 31 | СБЦИИС, 2006 г. Табл. 10, §6 табл 1 §3, к=1,2 | 41 | 1.2 |  | 31 | 1525.2
3 | Нивелирование III класса. Категория сложности III Коэффициенты полевые - проведение работ в горной местности | 1 штатив двойного хода | 29 | СБЦИИС, 2006 г. Табл. 9, §6 табл 1 §3, к=1,2
[5 empty] | 146 | 1.2 |  | 29 | полевые | 5080.8
[5 empty] | 84 |  |  | 29 | камеральные | 2436
| Итого полевых работ | [7 empty] | 13527.53
| Итого камеральных работ | [7 empty] | 2436
4 | Составление программы (предписания) по геодезическим работам | 1 программа | 15963.53 | СБЦИИС, 2006 г. Табл. 67, §1 | 3.4% |  |  |  | 542.76
5 | Составление технического отчета (пояснительной записки) по геодезическим работам | 1 отчет | 15963.53 | СБЦИИС, 2006 г. Табл. 68, §1 | 6.6% |  |  |  | 1053.59
6 | Внутренний транспорт. Расстояние от базы до участка изысканий до 5 км |  | 13527.53 | Табл. 4, §1 | 8.75% |  |  |  | 1183.66
7 | Внешний транспорт. Расстояние проезда и перевозки в одном направлении 100 - 300 км. Продолжительность полевых работ, а также выполняемых в экспедиционных условиях камеральных работ, до 1 мес. |  | 14711.19 | Табл. 5, §5 36,4% | 19.6% |  |  |  | 2883.39
8 | Организация и ликвидация работ |  | 14711.19 | Общие указания п. 13 - 6%, прим. 1 k = 2,5 | 6% |  |  |  | 2206.68
| Итого по состоянию на 1 января 2001 года | [7 empty] | 23833.61
| Итого в базовых ценах 2000г. |  |  |  | /1,266 |  |  |  | 18825.92
| Итого в ценах 2020г. |  |  |  | *1,266*4,55 |  |  |  | 108442.95
Составил: ___________________________ Пивень В.В.
(должность, подпись, расшифровка)
Проверил: ___________________________ Нагулевич В.А.
(должность, подпись, расшифровка)

## 01-01-01 ПТ
Приложение № 2
Утверждено приказом № 421 от 4 августа 2020 г. Минстроя РФ
Наименование редакции сметных нормативов
Наименование программного продукта |  |  | ПК "ГРАНД-Смета 2021"
Всесезонный туристско-рекреационный комплекс "Ведучи", Чеченская Республика. Пассажирская подвесная канатная дорога VL4
(наименование стройки)
Подготовительные работы
(наименование объекта капитального строительства)
ЛОКАЛЬНЫЙ СМЕТНЫЙ РАСЧЕТ (СМЕТА) № 01-01-01
Планировка территории
(наименование конструктивного решения)
Составлен | базисно-индексным | методом
Основание | РС-19-533.17100.2.4-ППО
(проектная и (или) иная техническая документация)
Составлен(а) в текущем (базисном) уровне цен
Сметная стоимость |  | 197.87 | (27,11) | тыс.руб.
в том числе:
| строительных работ | 197.87 | (27,11) | тыс.руб. |  | Средства на оплату труда рабочих |  |  |  |  | 0 | (0,07) | тыс.руб.
| монтажных работ | 0 | (0) | тыс.руб. |  | Нормативные затраты труда рабочих | [5 empty] | 8.38 | чел.час.
| оборудования | 0 | (0) | тыс.руб. |  | Нормативные затраты труда машинистов | [5 empty] | 161.93 | чел.час.
| прочих затрат | 0 | (0) | тыс.руб. |  | Расчетный измеритель конструктивного решения
№ п/п | Обоснование | Наименование работ и затрат |  |  | Единица измерения | Количество |  |  | Сметная стоимость в базисном уровне цен (в текущем уровне цен (гр. 8) для ресурсов, отсутствующих в СНБ), руб. |  |  | Индексы | Сметная стоимость в текущем уровне цен, руб.
[6 empty] | на единицу | коэффициенты | всего с учетом коэффициентов | на единицу | коэффициенты | всего
1 | 2 | 3 |  |  | 4 | 5 | 6 | 7 | 8 | 9 | 10 | 11 | 12
Раздел 1. Снятие ПРС (РС-19-533.1700000.2.4-ПОС.ВОР) | [13 empty] | Раздел 1. Снятие ПРС (РС-19-533.1700000.2.4-ПОС.ВОР)
1 | ФЕР01-01-032-01 | Разработка грунта с перемещением до 10 м бульдозерами мощностью: 132 кВт (180 л.с.), группа грунтов 1 (Срезка растительног грунта) |  |  | 4: 1000 м3; 7: 0,637 |  | Разработка грунта с перемещением до 10 м бульдозерами мощностью: 132 кВт (180 л.с.), группа грунтов 1 (Срезка растительног грунта)
|  | Объем=637 / 1000 | [13 empty] | Объем=637 / 1000
| Приказ от 04.09.2019 № 519/пр прил.2 табл.1 п.8.1 | Производство работ осуществляется в горной местности: на высоте свыше 1500 до 2500 м над уровнем моря ОЗП=1,25; ЭМ=1,25 к расх.; ЗПМ=1,25; ТЗ=1,25; ТЗМ=1,25 | [14 empty] | Производство работ осуществляется в горной местности: на высоте свыше 1500 до 2500 м над уровнем моря ОЗП=1,25; ЭМ=1,25 к расх.; ЗПМ=1,25; ТЗ=1,25; ТЗМ=1,25
| 2 | ЭМ |  |  | 8: 391.73; 9: 1,25; 10: 311.92 |  |  |  |  | ЭМ
| 3 | в т.ч. ОТм |  |  | 8: 39.83; 9: 1,25; 10: 31.71 |  |  |  |  | в т.ч. ОТм
|  | ЗТм |  |  | 4: чел.-ч; 5: 2,95; 6: 1,25; 7: 2,3489375 | [5 empty] | ЗТм
|  | Итого по расценке |  |  | 8: 391.73; 10: 311.92 | [6 empty] | Итого по расценке
|  | ФОТ |  |  | 10: 31.71 | [5 empty] | ФОТ
| МДС81-33.2004 Прил.4 п.1.1 и Письмо №ВБ-338/02 от 08.02.08 | НР Земляные работы, выполняемые механизированным способом |  |  | 4: %; 5: 95; 7: 95; 10: 30.12 | [5 empty] | НР Земляные работы, выполняемые механизированным способом
| Письмо №АП-5536/06 от 18.11.04 Прил.1 п.1.1 | СП Земляные работы, выполняемые механизированным способом |  |  | 4: %; 5: 50; 7: 50; 10: 15.86 | [5 empty] | СП Земляные работы, выполняемые механизированным способом
|  | Всего по позиции |  |  | 10: 357.9 | [7 empty] | Всего по позиции
2 | ФЕР01-01-018-01 | Разработка грунта с погрузкой на автомобили-самосвалы в котлованах объемом до 500 м3 экскаваторами с ковшом вместимостью 0,4 (0,35-0,45) м3, группа грунтов: 1 |  |  | 4: 1000 м3; 7: 0,637 |  | Разработка грунта с погрузкой на автомобили-самосвалы в котлованах объемом до 500 м3 экскаваторами с ковшом вместимостью 0,4 (0,35-0,45) м3, группа грунтов: 1
|  | Объем=637 / 1000 | [13 empty] | Объем=637 / 1000
| Приказ от 04.09.2019 № 519/пр прил.2 табл.1 п.8.1 | Производство работ осуществляется в горной местности: на высоте свыше 1500 до 2500 м над уровнем моря ОЗП=1,25; ЭМ=1,25 к расх.; ЗПМ=1,25; ТЗ=1,25; ТЗМ=1,25 | [14 empty] | Производство работ осуществляется в горной местности: на высоте свыше 1500 до 2500 м над уровнем моря ОЗП=1,25; ЭМ=1,25 к расх.; ЗПМ=1,25; ТЗ=1,25; ТЗМ=1,25
| 2 | ЭМ |  |  | 8: 1918.35; 9: 1,25; 10: 1527.49 |  |  |  |  | ЭМ
| 3 | в т.ч. ОТм |  |  | 8: 472.5; 9: 1,25; 10: 376.23 |  |  |  |  | в т.ч. ОТм
|  | ЗТм |  |  | 4: чел.-ч; 5: 35; 6: 1,25; 7: 27,86875 | [5 empty] | ЗТм
|  | Итого по расценке |  |  | 8: 1918.35; 10: 1527.49 | [6 empty] | Итого по расценке
|  | ФОТ |  |  | 10: 376.23 | [5 empty] | ФОТ
| МДС81-33.2004 Прил.4 п.1.1 и Письмо №ВБ-338/02 от 08.02.08 | НР Земляные работы, выполняемые механизированным способом |  |  | 4: %; 5: 95; 7: 95; 10: 357.42 | [5 empty] | НР Земляные работы, выполняемые механизированным способом
| Письмо №АП-5536/06 от 18.11.04 Прил.1 п.1.1 | СП Земляные работы, выполняемые механизированным способом |  |  | 4: %; 5: 50; 7: 50; 10: 188.12 | [5 empty] | СП Земляные работы, выполняемые механизированным способом
|  | Всего по позиции |  |  | 10: 2073.03 | [7 empty] | Всего по позиции
3 | ФССЦпг-03-21-01-001 | Перевозка грузов автомобилями-самосвалами грузоподъемностью 10 т работающих вне карьера на расстояние: I класс груза до 1 км (Вывоз растительного грунта на площадку временного складирования) |  |  | 4: 1 т груза; 7: 891,8; 8: 2.91; 10: 2595.14 |  | Перевозка грузов автомобилями-самосвалами грузоподъемностью 10 т работающих вне карьера на расстояние: I класс груза до 1 км (Вывоз растительного грунта на площадку временного складирования)
|  | Объем=637*1,4 | [13 empty] | Объем=637*1,4
|  | Итоги по разделу 1 Снятие ПРС (РС-19-533.1700000.2.4-ПОС.ВОР) : | [19 empty] | Итоги по разделу 1 Снятие ПРС (РС-19-533.1700000.2.4-ПОС.ВОР) :
| 1 | Строительные работы |  |  | 10: 5026.07 | [9 empty] | Строительные работы
|  | В том числе: | [20 empty] | В том числе:
|  | эксплуатация машин и механизмов |  |  | 10: 4434.55 | [9 empty] | эксплуатация машин и механизмов
|  | накладные расходы |  |  | 10: 387.54 | [9 empty] | накладные расходы
|  | сметная прибыль |  |  | 10: 203.98 | [9 empty] | сметная прибыль
|  | Итого ФОТ (справочно) |  |  | 10: 407.94 | [9 empty] | Итого ФОТ (справочно)
|  | Итого накладные расходы (справочно) |  |  | 10: 387.54 | [9 empty] | Итого накладные расходы (справочно)
|  | Итого сметная прибыль (справочно) |  |  | 10: 203.98 | [9 empty] | Итого сметная прибыль (справочно)
|  | Итого по разделу 1 Снятие ПРС (РС-19-533.1700000.2.4-ПОС.ВОР) |  |  | 10: 5026.07 | [10 empty] | Итого по разделу 1 Снятие ПРС (РС-19-533.1700000.2.4-ПОС.ВОР)
Раздел 2. Снятие ПРС | [13 empty] | Раздел 2. Снятие ПРС
4 | ФЕР01-01-022-01 | Разработка грунта с погрузкой на автомобили-самосвалы в траншеях экскаватором «обратная лопата» с ковшом вместимостью 1 (1-1,2) м3, группа грунтов: 1 |  |  | 4: 1000 м3; 7: 0,3584 |  | Разработка грунта с погрузкой на автомобили-самосвалы в траншеях экскаватором «обратная лопата» с ковшом вместимостью 1 (1-1,2) м3, группа грунтов: 1
|  | Объем=358,4 / 1000 | [13 empty] | Объем=358,4 / 1000
| Приказ от 04.09.2019 № 519/пр прил.2 табл.1 п.8.1 | Производство работ осуществляется в горной местности: на высоте свыше 1500 до 2500 м над уровнем моря ОЗП=1,25; ЭМ=1,25 к расх.; ЗПМ=1,25; ТЗ=1,25; ТЗМ=1,25 | [14 empty] | Производство работ осуществляется в горной местности: на высоте свыше 1500 до 2500 м над уровнем моря ОЗП=1,25; ЭМ=1,25 к расх.; ЗПМ=1,25; ТЗ=1,25; ТЗМ=1,25
| 2 | ЭМ |  |  | 8: 1966.4; 9: 1,25; 10: 880.95 |  |  |  |  | ЭМ
| 3 | в т.ч. ОТм |  |  | 8: 216; 9: 1,25; 10: 96.77 |  |  |  |  | в т.ч. ОТм
|  | ЗТм |  |  | 4: чел.-ч; 5: 16; 6: 1,25; 7: 7,168 | [5 empty] | ЗТм
|  | Итого по расценке |  |  | 8: 1966.4; 10: 880.95 | [6 empty] | Итого по расценке
|  | ФОТ |  |  | 10: 96.77 | [5 empty] | ФОТ
| МДС81-33.2004 Прил.4 п.1.1 и Письмо №ВБ-338/02 от 08.02.08 | НР Земляные работы, выполняемые механизированным способом |  |  | 4: %; 5: 95; 7: 95; 10: 91.93 | [5 empty] | НР Земляные работы, выполняемые механизированным способом
| Письмо №АП-5536/06 от 18.11.04 Прил.1 п.1.1 | СП Земляные работы, выполняемые механизированным способом |  |  | 4: %; 5: 50; 7: 50; 10: 48.39 | [5 empty] | СП Земляные работы, выполняемые механизированным способом
|  | Всего по позиции |  |  | 10: 1021.27 | [7 empty] | Всего по позиции
5 | ФССЦпг-03-21-01-001 | Перевозка грузов автомобилями-самосвалами грузоподъемностью 10 т работающих вне карьера на расстояние: I класс груза до 1 км (Вывоз растительного грунта на площадку временного складирования) |  |  | 4: 1 т груза; 7: 501,76; 8: 2.91; 10: 1460.12 |  | Перевозка грузов автомобилями-самосвалами грузоподъемностью 10 т работающих вне карьера на расстояние: I класс груза до 1 км (Вывоз растительного грунта на площадку временного складирования)
|  | Объем=358,4*1,4 | [13 empty] | Объем=358,4*1,4
|  | Итоги по разделу 2 Снятие ПРС : | [19 empty] | Итоги по разделу 2 Снятие ПРС :
| 1 | Строительные работы |  |  | 10: 2481.39 | [9 empty] | Строительные работы
|  | В том числе: | [20 empty] | В том числе:
|  | эксплуатация машин и механизмов |  |  | 10: 2341.07 | [9 empty] | эксплуатация машин и механизмов
|  | накладные расходы |  |  | 10: 91.93 | [9 empty] | накладные расходы
|  | сметная прибыль |  |  | 10: 48.39 | [9 empty] | сметная прибыль
|  | Итого ФОТ (справочно) |  |  | 10: 96.77 | [9 empty] | Итого ФОТ (справочно)
|  | Итого накладные расходы (справочно) |  |  | 10: 91.93 | [9 empty] | Итого накладные расходы (справочно)
|  | Итого сметная прибыль (справочно) |  |  | 10: 48.39 | [9 empty] | Итого сметная прибыль (справочно)
|  | Итого по разделу 2 Снятие ПРС |  |  | 10: 2481.39 | [10 empty] | Итого по разделу 2 Снятие ПРС
Раздел 3. Планировочные работы | [13 empty] | Раздел 3. Планировочные работы
Нижняя станция канатной дороги VL-4 | [24 empty] | Нижняя станция канатной дороги VL-4
Выемка | [24 empty] | Выемка
6 | ФЕР01-01-009-04 ТЧ ФЕР 01 Приложение 1.1 п.14 | Разработка грунта в траншеях экскаватором «обратная лопата» с ковшом вместимостью 1 (1-1,2) м3, группа грунтов: 4 |  |  | 4: 1000 м3; 7: 0,914 |  | Разработка грунта в траншеях экскаватором «обратная лопата» с ковшом вместимостью 1 (1-1,2) м3, группа грунтов: 4
|  | Объем=914 / 1000 | [13 empty] | Объем=914 / 1000
| Приказ от 04.09.2019 № 519/пр прил.2 табл.1 п.8.1 | Производство работ осуществляется в горной местности: на высоте свыше 1500 до 2500 м над уровнем моря ОЗП=1,25; ЭМ=1,25 к расх.; ЗПМ=1,25; ТЗ=1,25; ТЗМ=1,25 | [14 empty] | Производство работ осуществляется в горной местности: на высоте свыше 1500 до 2500 м над уровнем моря ОЗП=1,25; ЭМ=1,25 к расх.; ЗПМ=1,25; ТЗ=1,25; ТЗМ=1,25
| 2 | ЭМ |  |  | 8: 3072.5; 9: 1,25; 10: 3510.33 |  |  |  |  | ЭМ
| 3 | в т.ч. ОТм |  |  | 8: 337.5; 9: 1,25; 10: 385.59 |  |  |  |  | в т.ч. ОТм
|  | ЗТм |  |  | 4: чел.-ч; 5: 25; 6: 1,25; 7: 28,5625 | [5 empty] | ЗТм
|  | Итого по расценке |  |  | 8: 3072.5; 10: 3510.33 | [6 empty] | Итого по расценке
|  | ФОТ |  |  | 10: 385.59 | [5 empty] | ФОТ
| МДС81-33.2004 Прил.4 п.1.1 и Письмо №ВБ-338/02 от 08.02.08 | НР Земляные работы, выполняемые механизированным способом |  |  | 4: %; 5: 95; 7: 95; 10: 366.31 | [5 empty] | НР Земляные работы, выполняемые механизированным способом
| Письмо №АП-5536/06 от 18.11.04 Прил.1 п.1.1 | СП Земляные работы, выполняемые механизированным способом |  |  | 4: %; 5: 50; 7: 50; 10: 192.8 | [5 empty] | СП Земляные работы, выполняемые механизированным способом
|  | Всего по позиции |  |  | 10: 4069.44 | [7 empty] | Всего по позиции
7 | ФЕР01-01-032-04 ТЧ ФЕР 01 Приложение 1.1 п.14 | Разработка грунта с перемещением до 10 м бульдозерами мощностью: 132 кВт (180 л.с.), группа грунтов 4 |  |  | 4: 1000 м3; 7: 0,914 |  | Разработка грунта с перемещением до 10 м бульдозерами мощностью: 132 кВт (180 л.с.), группа грунтов 4
|  | Объем=914 / 1000 | [13 empty] | Объем=914 / 1000
| Приказ от 04.09.2019 № 519/пр прил.2 табл.1 п.8.1 | Производство работ осуществляется в горной местности: на высоте свыше 1500 до 2500 м над уровнем моря ОЗП=1,25; ЭМ=1,25 к расх.; ЗПМ=1,25; ТЗ=1,25; ТЗМ=1,25 | [14 empty] | Производство работ осуществляется в горной местности: на высоте свыше 1500 до 2500 м над уровнем моря ОЗП=1,25; ЭМ=1,25 к расх.; ЗПМ=1,25; ТЗ=1,25; ТЗМ=1,25
| 2 | ЭМ |  |  | 8: 1699.71; 9: 1,25; 10: 1941.92 |  |  |  |  | ЭМ
| 3 | в т.ч. ОТм |  |  | 8: 172.8; 9: 1,25; 10: 197.42 |  |  |  |  | в т.ч. ОТм
|  | ЗТм |  |  | 4: чел.-ч; 5: 12,8; 6: 1,25; 7: 14,624 | [5 empty] | ЗТм
|  | Итого по расценке |  |  | 8: 1699.71; 10: 1941.92 | [6 empty] | Итого по расценке
|  | ФОТ |  |  | 10: 197.42 | [5 empty] | ФОТ
| МДС81-33.2004 Прил.4 п.1.1 и Письмо №ВБ-338/02 от 08.02.08 | НР Земляные работы, выполняемые механизированным способом |  |  | 4: %; 5: 95; 7: 95; 10: 187.55 | [5 empty] | НР Земляные работы, выполняемые механизированным способом
| Письмо №АП-5536/06 от 18.11.04 Прил.1 п.1.1 | СП Земляные работы, выполняемые механизированным способом |  |  | 4: %; 5: 50; 7: 50; 10: 98.71 | [5 empty] | СП Земляные работы, выполняемые механизированным способом
|  | Всего по позиции |  |  | 10: 2228.18 | [7 empty] | Всего по позиции
8 | ФЕР01-01-032-12 ТЧ ФЕР 01 Приложение 1.1 п.14 | При перемещении грунта на каждые последующие 10 м добавлять: к расценке 01-01-032-04 |  |  | 4: 1000 м3; 7: 0,914 |  | При перемещении грунта на каждые последующие 10 м добавлять: к расценке 01-01-032-04
|  | Объем=914 / 1000 | [13 empty] | Объем=914 / 1000
| Приказ от 04.09.2019 № 519/пр прил.2 табл.1 п.8.1 | Производство работ осуществляется в горной местности: на высоте свыше 1500 до 2500 м над уровнем моря ОЗП=1,25; ЭМ=1,25 к расх.; ЗПМ=1,25; ТЗ=1,25; ТЗМ=1,25 | [14 empty] | Производство работ осуществляется в горной местности: на высоте свыше 1500 до 2500 м над уровнем моря ОЗП=1,25; ЭМ=1,25 к расх.; ЗПМ=1,25; ТЗ=1,25; ТЗМ=1,25
| 2 | ЭМ |  |  | 8: 852.51; 9: 1,25; 10: 973.99 |  |  |  |  | ЭМ
| 3 | в т.ч. ОТм |  |  | 8: 86.67; 9: 1,25; 10: 99.02 |  |  |  |  | в т.ч. ОТм
|  | ЗТм |  |  | 4: чел.-ч; 5: 6,42; 6: 1,25; 7: 7,33485 | [5 empty] | ЗТм
|  | Итого по расценке |  |  | 8: 852.51; 10: 973.99 | [6 empty] | Итого по расценке
|  | ФОТ |  |  | 10: 99.02 | [5 empty] | ФОТ
| МДС81-33.2004 Прил.4 п.1.1 и Письмо №ВБ-338/02 от 08.02.08 | НР Земляные работы, выполняемые механизированным способом |  |  | 4: %; 5: 95; 7: 95; 10: 94.07 | [5 empty] | НР Земляные работы, выполняемые механизированным способом
| Письмо №АП-5536/06 от 18.11.04 Прил.1 п.1.1 | СП Земляные работы, выполняемые механизированным способом |  |  | 4: %; 5: 50; 7: 50; 10: 49.51 | [5 empty] | СП Земляные работы, выполняемые механизированным способом
|  | Всего по позиции |  |  | 10: 1117.57 | [7 empty] | Всего по позиции
Насыпь | [24 empty] | Насыпь
9 | ФЕР01-01-013-04 | Разработка грунта с погрузкой на автомобили-самосвалы экскаваторами с ковшом вместимостью: 1 (1-1,2) м3, группа грунтов 4 |  |  | 4: 1000 м3; 7: 0,475 |  | Разработка грунта с погрузкой на автомобили-самосвалы экскаваторами с ковшом вместимостью: 1 (1-1,2) м3, группа грунтов 4
|  | Объем=475 / 1000 | [13 empty] | Объем=475 / 1000
| Приказ от 04.09.2019 № 519/пр прил.2 табл.1 п.8.1 | Производство работ осуществляется в горной местности: на высоте свыше 1500 до 2500 м над уровнем моря ОЗП=1,25; ЭМ=1,25 к расх.; ЗПМ=1,25; ТЗ=1,25; ТЗМ=1,25 | [14 empty] | Производство работ осуществляется в горной местности: на высоте свыше 1500 до 2500 м над уровнем моря ОЗП=1,25; ЭМ=1,25 к расх.; ЗПМ=1,25; ТЗ=1,25; ТЗМ=1,25
| 1 | ОТ |  |  | 8: 88.14; 9: 1,25; 10: 52.33 |  |  |  |  | ОТ
| 2 | ЭМ |  |  | 8: 3671.71; 9: 1,25; 10: 2180.08 |  |  |  |  | ЭМ
| 3 | в т.ч. ОТм |  |  | 8: 442.8; 9: 1,25; 10: 262.91 |  |  |  |  | в т.ч. ОТм
| 4 | М |  |  | 8: 6.5; 10: 3.09 |  |  |  |  | М
|  | ЗТ |  |  | 4: чел.-ч; 5: 11,3; 6: 1,25; 7: 6,709375 | [5 empty] | ЗТ
|  | ЗТм |  |  | 4: чел.-ч; 5: 32,8; 6: 1,25; 7: 19,475 | [5 empty] | ЗТм
|  | Итого по расценке |  |  | 8: 3766.35; 10: 2235.5 | [6 empty] | Итого по расценке
|  | ФОТ |  |  | 10: 315.24 | [5 empty] | ФОТ
| МДС81-33.2004 Прил.4 п.1.1 и Письмо №ВБ-338/02 от 08.02.08 | НР Земляные работы, выполняемые механизированным способом |  |  | 4: %; 5: 95; 7: 95; 10: 299.48 | [5 empty] | НР Земляные работы, выполняемые механизированным способом
| Письмо №АП-5536/06 от 18.11.04 Прил.1 п.1.1 | СП Земляные работы, выполняемые механизированным способом |  |  | 4: %; 5: 50; 7: 50; 10: 157.62 | [5 empty] | СП Земляные работы, выполняемые механизированным способом
|  | Всего по позиции |  |  | 10: 2692.6 | [7 empty] | Всего по позиции
10 | ФССЦпг-03-21-01-001 | Перевозка грузов автомобилями-самосвалами грузоподъемностью 10 т работающих вне карьера на расстояние: I класс груза до 1 км |  |  | 4: 1 т груза; 7: 855; 8: 2.91; 10: 2488.05 |  | Перевозка грузов автомобилями-самосвалами грузоподъемностью 10 т работающих вне карьера на расстояние: I класс груза до 1 км
|  | Объем=475*1,8 | [13 empty] | Объем=475*1,8
11 | ФЕР01-01-033-06 | Засыпка траншей и котлованов с перемещением грунта до 5 м бульдозерами мощностью: 79 кВт (108 л.с.), группа грунтов 3 |  |  | 4: 1000 м3; 7: 0,475 |  | Засыпка траншей и котлованов с перемещением грунта до 5 м бульдозерами мощностью: 79 кВт (108 л.с.), группа грунтов 3
|  | Объем=475 / 1000 | [13 empty] | Объем=475 / 1000
| Приказ от 04.09.2019 № 519/пр прил.2 табл.1 п.8.1 | Производство работ осуществляется в горной местности: на высоте свыше 1500 до 2500 м над уровнем моря ОЗП=1,25; ЭМ=1,25 к расх.; ЗПМ=1,25; ТЗ=1,25; ТЗМ=1,25 | [14 empty] | Производство работ осуществляется в горной местности: на высоте свыше 1500 до 2500 м над уровнем моря ОЗП=1,25; ЭМ=1,25 к расх.; ЗПМ=1,25; ТЗ=1,25; ТЗМ=1,25
| 2 | ЭМ |  |  | 8: 342.37; 9: 1,25; 10: 203.28 |  |  |  |  | ЭМ
| 3 | в т.ч. ОТм |  |  | 8: 58.46; 9: 1,25; 10: 34.71 |  |  |  |  | в т.ч. ОТм
|  | ЗТм |  |  | 4: чел.-ч; 5: 4,33; 6: 1,25; 7: 2,5709375 | [5 empty] | ЗТм
|  | Итого по расценке |  |  | 8: 342.37; 10: 203.28 | [6 empty] | Итого по расценке
|  | ФОТ |  |  | 10: 34.71 | [5 empty] | ФОТ
| МДС81-33.2004 Прил.4 п.1.1 и Письмо №ВБ-338/02 от 08.02.08 | НР Земляные работы, выполняемые механизированным способом |  |  | 4: %; 5: 95; 7: 95; 10: 32.97 | [5 empty] | НР Земляные работы, выполняемые механизированным способом
| Письмо №АП-5536/06 от 18.11.04 Прил.1 п.1.1 | СП Земляные работы, выполняемые механизированным способом |  |  | 4: %; 5: 50; 7: 50; 10: 17.36 | [5 empty] | СП Земляные работы, выполняемые механизированным способом
|  | Всего по позиции |  |  | 10: 253.61 | [7 empty] | Всего по позиции
12 | ФЕР01-02-003-01 | Уплотнение грунта вибрационными катками 2,2 т на первый проход по одному следу при толщине слоя: 25 см |  |  | 4: 1000 м3; 7: 1,389 |  | Уплотнение грунта вибрационными катками 2,2 т на первый проход по одному следу при толщине слоя: 25 см
|  | Объем=1389 / 1000 | [13 empty] | Объем=1389 / 1000
| Приказ от 04.09.2019 № 519/пр прил.2 табл.1 п.8.1 | Производство работ осуществляется в горной местности: на высоте свыше 1500 до 2500 м над уровнем моря ОЗП=1,25; ЭМ=1,25 к расх.; ЗПМ=1,25; ТЗ=1,25; ТЗМ=1,25 | [14 empty] | Производство работ осуществляется в горной местности: на высоте свыше 1500 до 2500 м над уровнем моря ОЗП=1,25; ЭМ=1,25 к расх.; ЗПМ=1,25; ТЗ=1,25; ТЗМ=1,25
| 2 | ЭМ |  |  | 8: 1115.63; 9: 1,25; 10: 1937.01 |  |  |  |  | ЭМ
| 3 | в т.ч. ОТм |  |  | 8: 175.37; 9: 1,25; 10: 304.49 |  |  |  |  | в т.ч. ОТм
|  | ЗТм |  |  | 4: чел.-ч; 5: 13,5; 6: 1,25; 7: 23,439375 | [5 empty] | ЗТм
|  | Итого по расценке |  |  | 8: 1115.63; 10: 1937.01 | [6 empty] | Итого по расценке
|  | ФОТ |  |  | 10: 304.49 | [5 empty] | ФОТ
| МДС81-33.2004 Прил.4 п.1.1 и Письмо №ВБ-338/02 от 08.02.08 | НР Земляные работы, выполняемые механизированным способом |  |  | 4: %; 5: 95; 7: 95; 10: 289.27 | [5 empty] | НР Земляные работы, выполняемые механизированным способом
| Письмо №АП-5536/06 от 18.11.04 Прил.1 п.1.1 | СП Земляные работы, выполняемые механизированным способом |  |  | 4: %; 5: 50; 7: 50; 10: 152.25 | [5 empty] | СП Земляные работы, выполняемые механизированным способом
|  | Всего по позиции |  |  | 10: 2378.53 | [7 empty] | Всего по позиции
13 | ФЕР01-02-003-07 | На каждый последующий проход по одному следу добавлять: к расценке 01-02-003-01 |  |  | 4: 1000 м3; 7: 1,389 |  | На каждый последующий проход по одному следу добавлять: к расценке 01-02-003-01
|  | Объем=1389 / 1000 | [13 empty] | Объем=1389 / 1000
| до 6 проходок | К=5 ПЗ=5 (ОЗП=5; ЭМ=5 к расх.; ЗПМ=5; МАТ=5 к расх.; ТЗ=5; ТЗМ=5) | [14 empty] | К=5 ПЗ=5 (ОЗП=5; ЭМ=5 к расх.; ЗПМ=5; МАТ=5 к расх.; ТЗ=5; ТЗМ=5)
| Приказ от 04.09.2019 № 519/пр прил.2 табл.1 п.8.1 | Производство работ осуществляется в горной местности: на высоте свыше 1500 до 2500 м над уровнем моря ОЗП=1,25; ЭМ=1,25 к расх.; ЗПМ=1,25; ТЗ=1,25; ТЗМ=1,25 | [14 empty] | Производство работ осуществляется в горной местности: на высоте свыше 1500 до 2500 м над уровнем моря ОЗП=1,25; ЭМ=1,25 к расх.; ЗПМ=1,25; ТЗ=1,25; ТЗМ=1,25
| 2 | ЭМ |  |  | 8: 206.32; 9: 6,25; 10: 1791.12 |  |  |  |  | ЭМ
| 3 | в т.ч. ОТм |  |  | 8: 20.12; 9: 6,25; 10: 174.67 |  |  |  |  | в т.ч. ОТм
|  | ЗТм |  |  | 4: чел.-ч; 5: 2; 6: 6,25; 7: 17,3625 | [5 empty] | ЗТм
|  | Итого по расценке |  |  | 8: 206.32; 10: 1791.12 | [6 empty] | Итого по расценке
|  | ФОТ |  |  | 10: 174.67 | [5 empty] | ФОТ
| МДС81-33.2004 Прил.4 п.1.1 и Письмо №ВБ-338/02 от 08.02.08 | НР Земляные работы, выполняемые механизированным способом |  |  | 4: %; 5: 95; 7: 95; 10: 165.94 | [5 empty] | НР Земляные работы, выполняемые механизированным способом
| Письмо №АП-5536/06 от 18.11.04 Прил.1 п.1.1 | СП Земляные работы, выполняемые механизированным способом |  |  | 4: %; 5: 50; 7: 50; 10: 87.34 | [5 empty] | СП Земляные работы, выполняемые механизированным способом
|  | Всего по позиции |  |  | 10: 2044.4 | [7 empty] | Всего по позиции
Верхняя станция канатной дороги VL-4 | [24 empty] | Верхняя станция канатной дороги VL-4
Насыпь | [24 empty] | Насыпь
14 | ФЕР01-01-013-04 | Разработка грунта с погрузкой на автомобили-самосвалы экскаваторами с ковшом вместимостью: 1 (1-1,2) м3, группа грунтов 4 |  |  | 4: 1000 м3; 7: 0,118 |  | Разработка грунта с погрузкой на автомобили-самосвалы экскаваторами с ковшом вместимостью: 1 (1-1,2) м3, группа грунтов 4
|  | Объем=118 / 1000 | [13 empty] | Объем=118 / 1000
| Приказ от 04.09.2019 № 519/пр прил.2 табл.1 п.8.1 | Производство работ осуществляется в горной местности: на высоте свыше 1500 до 2500 м над уровнем моря ОЗП=1,25; ЭМ=1,25 к расх.; ЗПМ=1,25; ТЗ=1,25; ТЗМ=1,25 | [14 empty] | Производство работ осуществляется в горной местности: на высоте свыше 1500 до 2500 м над уровнем моря ОЗП=1,25; ЭМ=1,25 к расх.; ЗПМ=1,25; ТЗ=1,25; ТЗМ=1,25
| 1 | ОТ |  |  | 8: 88.14; 9: 1,25; 10: 13 |  |  |  |  | ОТ
| 2 | ЭМ |  |  | 8: 3671.71; 9: 1,25; 10: 541.58 |  |  |  |  | ЭМ
| 3 | в т.ч. ОТм |  |  | 8: 442.8; 9: 1,25; 10: 65.31 |  |  |  |  | в т.ч. ОТм
| 4 | М |  |  | 8: 6.5; 10: 0.77 |  |  |  |  | М
|  | ЗТ |  |  | 4: чел.-ч; 5: 11,3; 6: 1,25; 7: 1,66675 | [5 empty] | ЗТ
|  | ЗТм |  |  | 4: чел.-ч; 5: 32,8; 6: 1,25; 7: 4,838 | [5 empty] | ЗТм
|  | Итого по расценке |  |  | 8: 3766.35; 10: 555.35 | [6 empty] | Итого по расценке
|  | ФОТ |  |  | 10: 78.31 | [5 empty] | ФОТ
| МДС81-33.2004 Прил.4 п.1.1 и Письмо №ВБ-338/02 от 08.02.08 | НР Земляные работы, выполняемые механизированным способом |  |  | 4: %; 5: 95; 7: 95; 10: 74.39 | [5 empty] | НР Земляные работы, выполняемые механизированным способом
| Письмо №АП-5536/06 от 18.11.04 Прил.1 п.1.1 | СП Земляные работы, выполняемые механизированным способом |  |  | 4: %; 5: 50; 7: 50; 10: 39.16 | [5 empty] | СП Земляные работы, выполняемые механизированным способом
|  | Всего по позиции |  |  | 10: 668.9 | [7 empty] | Всего по позиции
15 | ФССЦпг-03-21-01-001 | Перевозка грузов автомобилями-самосвалами грузоподъемностью 10 т работающих вне карьера на расстояние: I класс груза до 1 км |  |  | 4: 1 т груза; 7: 212,4; 8: 2.91; 10: 618.08 |  | Перевозка грузов автомобилями-самосвалами грузоподъемностью 10 т работающих вне карьера на расстояние: I класс груза до 1 км
|  | Объем=118*1,8 | [13 empty] | Объем=118*1,8
16 | ФЕР01-01-033-06 | Засыпка траншей и котлованов с перемещением грунта до 5 м бульдозерами мощностью: 79 кВт (108 л.с.), группа грунтов 3 |  |  | 4: 1000 м3; 7: 0,118 |  | Засыпка траншей и котлованов с перемещением грунта до 5 м бульдозерами мощностью: 79 кВт (108 л.с.), группа грунтов 3
|  | Объем=118 / 1000 | [13 empty] | Объем=118 / 1000
| Приказ от 04.09.2019 № 519/пр прил.2 табл.1 п.8.1 | Производство работ осуществляется в горной местности: на высоте свыше 1500 до 2500 м над уровнем моря ОЗП=1,25; ЭМ=1,25 к расх.; ЗПМ=1,25; ТЗ=1,25; ТЗМ=1,25 | [14 empty] | Производство работ осуществляется в горной местности: на высоте свыше 1500 до 2500 м над уровнем моря ОЗП=1,25; ЭМ=1,25 к расх.; ЗПМ=1,25; ТЗ=1,25; ТЗМ=1,25
| 2 | ЭМ |  |  | 8: 342.37; 9: 1,25; 10: 50.5 |  |  |  |  | ЭМ
| 3 | в т.ч. ОТм |  |  | 8: 58.46; 9: 1,25; 10: 8.62 |  |  |  |  | в т.ч. ОТм
|  | ЗТм |  |  | 4: чел.-ч; 5: 4,33; 6: 1,25; 7: 0,638675 | [5 empty] | ЗТм
|  | Итого по расценке |  |  | 8: 342.37; 10: 50.5 | [6 empty] | Итого по расценке
|  | ФОТ |  |  | 10: 8.62 | [5 empty] | ФОТ
| МДС81-33.2004 Прил.4 п.1.1 и Письмо №ВБ-338/02 от 08.02.08 | НР Земляные работы, выполняемые механизированным способом |  |  | 4: %; 5: 95; 7: 95; 10: 8.19 | [5 empty] | НР Земляные работы, выполняемые механизированным способом
| Письмо №АП-5536/06 от 18.11.04 Прил.1 п.1.1 | СП Земляные работы, выполняемые механизированным способом |  |  | 4: %; 5: 50; 7: 50; 10: 4.31 | [5 empty] | СП Земляные работы, выполняемые механизированным способом
|  | Всего по позиции |  |  | 10: 63 | [7 empty] | Всего по позиции
17 | ФЕР01-02-003-01 | Уплотнение грунта вибрационными катками 2,2 т на первый проход по одному следу при толщине слоя: 25 см |  |  | 4: 1000 м3; 7: 0,118 |  | Уплотнение грунта вибрационными катками 2,2 т на первый проход по одному следу при толщине слоя: 25 см
|  | Объем=118 / 1000 | [13 empty] | Объем=118 / 1000
| Приказ от 04.09.2019 № 519/пр прил.2 табл.1 п.8.1 | Производство работ осуществляется в горной местности: на высоте свыше 1500 до 2500 м над уровнем моря ОЗП=1,25; ЭМ=1,25 к расх.; ЗПМ=1,25; ТЗ=1,25; ТЗМ=1,25 | [14 empty] | Производство работ осуществляется в горной местности: на высоте свыше 1500 до 2500 м над уровнем моря ОЗП=1,25; ЭМ=1,25 к расх.; ЗПМ=1,25; ТЗ=1,25; ТЗМ=1,25
| 2 | ЭМ |  |  | 8: 1115.63; 9: 1,25; 10: 164.56 |  |  |  |  | ЭМ
| 3 | в т.ч. ОТм |  |  | 8: 175.37; 9: 1,25; 10: 25.87 |  |  |  |  | в т.ч. ОТм
|  | ЗТм |  |  | 4: чел.-ч; 5: 13,5; 6: 1,25; 7: 1,99125 | [5 empty] | ЗТм
|  | Итого по расценке |  |  | 8: 1115.63; 10: 164.56 | [6 empty] | Итого по расценке
|  | ФОТ |  |  | 10: 25.87 | [5 empty] | ФОТ
| МДС81-33.2004 Прил.4 п.1.1 и Письмо №ВБ-338/02 от 08.02.08 | НР Земляные работы, выполняемые механизированным способом |  |  | 4: %; 5: 95; 7: 95; 10: 24.58 | [5 empty] | НР Земляные работы, выполняемые механизированным способом
| Письмо №АП-5536/06 от 18.11.04 Прил.1 п.1.1 | СП Земляные работы, выполняемые механизированным способом |  |  | 4: %; 5: 50; 7: 50; 10: 12.94 | [5 empty] | СП Земляные работы, выполняемые механизированным способом
|  | Всего по позиции |  |  | 10: 202.08 | [7 empty] | Всего по позиции
18 | ФЕР01-02-003-07 | На каждый последующий проход по одному следу добавлять: к расценке 01-02-003-01 |  |  | 4: 1000 м3; 7: 0,118 |  | На каждый последующий проход по одному следу добавлять: к расценке 01-02-003-01
|  | Объем=118 / 1000 | [13 empty] | Объем=118 / 1000
| до 6 проходок | К=5 ПЗ=5 (ОЗП=5; ЭМ=5 к расх.; ЗПМ=5; МАТ=5 к расх.; ТЗ=5; ТЗМ=5) | [14 empty] | К=5 ПЗ=5 (ОЗП=5; ЭМ=5 к расх.; ЗПМ=5; МАТ=5 к расх.; ТЗ=5; ТЗМ=5)
| Приказ от 04.09.2019 № 519/пр прил.2 табл.1 п.8.1 | Производство работ осуществляется в горной местности: на высоте свыше 1500 до 2500 м над уровнем моря ОЗП=1,25; ЭМ=1,25 к расх.; ЗПМ=1,25; ТЗ=1,25; ТЗМ=1,25 | [14 empty] | Производство работ осуществляется в горной местности: на высоте свыше 1500 до 2500 м над уровнем моря ОЗП=1,25; ЭМ=1,25 к расх.; ЗПМ=1,25; ТЗ=1,25; ТЗМ=1,25
| 2 | ЭМ |  |  | 8: 206.32; 9: 6,25; 10: 152.16 |  |  |  |  | ЭМ
| 3 | в т.ч. ОТм |  |  | 8: 20.12; 9: 6,25; 10: 14.84 |  |  |  |  | в т.ч. ОТм
|  | ЗТм |  |  | 4: чел.-ч; 5: 2; 6: 6,25; 7: 1,475 | [5 empty] | ЗТм
|  | Итого по расценке |  |  | 8: 206.32; 10: 152.16 | [6 empty] | Итого по расценке
|  | ФОТ |  |  | 10: 14.84 | [5 empty] | ФОТ
| МДС81-33.2004 Прил.4 п.1.1 и Письмо №ВБ-338/02 от 08.02.08 | НР Земляные работы, выполняемые механизированным способом |  |  | 4: %; 5: 95; 7: 95; 10: 14.1 | [5 empty] | НР Земляные работы, выполняемые механизированным способом
| Письмо №АП-5536/06 от 18.11.04 Прил.1 п.1.1 | СП Земляные работы, выполняемые механизированным способом |  |  | 4: %; 5: 50; 7: 50; 10: 7.42 | [5 empty] | СП Земляные работы, выполняемые механизированным способом
|  | Всего по позиции |  |  | 10: 173.68 | [7 empty] | Всего по позиции
|  | Итоги по разделу 3 Планировочные работы : | [19 empty] | Итоги по разделу 3 Планировочные работы :
| 1 | Строительные работы |  |  | 10: 18998.12 | [9 empty] | Строительные работы
|  | В том числе: | [20 empty] | В том числе:
|  | оплата труда |  |  | 10: 65.33 | [9 empty] | оплата труда
|  | эксплуатация машин и механизмов |  |  | 10: 16552.66 | [9 empty] | эксплуатация машин и механизмов
|  | материалы |  |  | 10: 3.86 | [9 empty] | материалы
|  | накладные расходы |  |  | 10: 1556.85 | [9 empty] | накладные расходы
|  | сметная прибыль |  |  | 10: 819.42 | [9 empty] | сметная прибыль
|  | Итого ФОТ (справочно) |  |  | 10: 1638.78 | [9 empty] | Итого ФОТ (справочно)
|  | Итого накладные расходы (справочно) |  |  | 10: 1556.85 | [9 empty] | Итого накладные расходы (справочно)
|  | Итого сметная прибыль (справочно) |  |  | 10: 819.42 | [9 empty] | Итого сметная прибыль (справочно)
|  | Итого по разделу 3 Планировочные работы |  |  | 10: 18998.12 | [10 empty] | Итого по разделу 3 Планировочные работы
Раздел 4. Вытесненный грунт | [13 empty] | Раздел 4. Вытесненный грунт
Вытесненный грунт при устройстве отмостки | [24 empty] | Вытесненный грунт при устройстве отмостки
19 | ФЕР01-01-022-04 | Разработка грунта с погрузкой на автомобили-самосвалы в траншеях экскаватором «обратная лопата» с ковшом вместимостью 1 (1-1,2) м3, группа грунтов: 4 |  |  | 4: 1000 м3; 7: 0,015 |  | Разработка грунта с погрузкой на автомобили-самосвалы в траншеях экскаватором «обратная лопата» с ковшом вместимостью 1 (1-1,2) м3, группа грунтов: 4
|  | Объем=15 / 1000 | [13 empty] | Объем=15 / 1000
| Приказ от 04.09.2019 № 519/пр прил.2 табл.1 п.8.1 | Производство работ осуществляется в горной местности: на высоте свыше 1500 до 2500 м над уровнем моря ОЗП=1,25; ЭМ=1,25 к расх.; ЗПМ=1,25; ТЗ=1,25; ТЗМ=1,25 | [14 empty] | Производство работ осуществляется в горной местности: на высоте свыше 1500 до 2500 м над уровнем моря ОЗП=1,25; ЭМ=1,25 к расх.; ЗПМ=1,25; ТЗ=1,25; ТЗМ=1,25
| 2 | ЭМ |  |  | 8: 4055.7; 9: 1,25; 10: 76.04 |  |  |  |  | ЭМ
| 3 | в т.ч. ОТм |  |  | 8: 445.5; 9: 1,25; 10: 8.35 |  |  |  |  | в т.ч. ОТм
|  | ЗТм |  |  | 4: чел.-ч; 5: 33; 6: 1,25; 7: 0,61875 | [5 empty] | ЗТм
|  | Итого по расценке |  |  | 8: 4055.7; 10: 76.04 | [6 empty] | Итого по расценке
|  | ФОТ |  |  | 10: 8.35 | [5 empty] | ФОТ
| МДС81-33.2004 Прил.4 п.1.1 и Письмо №ВБ-338/02 от 08.02.08 | НР Земляные работы, выполняемые механизированным способом |  |  | 4: %; 5: 95; 7: 95; 10: 7.93 | [5 empty] | НР Земляные работы, выполняемые механизированным способом
| Письмо №АП-5536/06 от 18.11.04 Прил.1 п.1.1 | СП Земляные работы, выполняемые механизированным способом |  |  | 4: %; 5: 50; 7: 50; 10: 4.18 | [5 empty] | СП Земляные работы, выполняемые механизированным способом
|  | Всего по позиции |  |  | 10: 88.15 | [7 empty] | Всего по позиции
20 | ФССЦпг-03-21-01-001 | Перевозка грузов автомобилями-самосвалами грузоподъемностью 10 т работающих вне карьера на расстояние: I класс груза до 1 км |  |  | 4: 1 т груза; 7: 27; 8: 2.91; 10: 78.57 |  | Перевозка грузов автомобилями-самосвалами грузоподъемностью 10 т работающих вне карьера на расстояние: I класс груза до 1 км
|  | Объем=15*1,8 | [13 empty] | Объем=15*1,8
Вытесненный грунт при устройстве водоотводных и нагорных канав | [24 empty] | Вытесненный грунт при устройстве водоотводных и нагорных канав
21 | ФЕР01-01-022-04 | Разработка грунта с погрузкой на автомобили-самосвалы в траншеях экскаватором «обратная лопата» с ковшом вместимостью 1 (1-1,2) м3, группа грунтов: 4 |  |  | 4: 1000 м3; 7: 0,039 |  | Разработка грунта с погрузкой на автомобили-самосвалы в траншеях экскаватором «обратная лопата» с ковшом вместимостью 1 (1-1,2) м3, группа грунтов: 4
|  | Объем=39 / 1000 | [13 empty] | Объем=39 / 1000
| Приказ от 04.09.2019 № 519/пр прил.2 табл.1 п.8.1 | Производство работ осуществляется в горной местности: на высоте свыше 1500 до 2500 м над уровнем моря ОЗП=1,25; ЭМ=1,25 к расх.; ЗПМ=1,25; ТЗ=1,25; ТЗМ=1,25 | [14 empty] | Производство работ осуществляется в горной местности: на высоте свыше 1500 до 2500 м над уровнем моря ОЗП=1,25; ЭМ=1,25 к расх.; ЗПМ=1,25; ТЗ=1,25; ТЗМ=1,25
| 2 | ЭМ |  |  | 8: 4055.7; 9: 1,25; 10: 197.72 |  |  |  |  | ЭМ
| 3 | в т.ч. ОТм |  |  | 8: 445.5; 9: 1,25; 10: 21.72 |  |  |  |  | в т.ч. ОТм
|  | ЗТм |  |  | 4: чел.-ч; 5: 33; 6: 1,25; 7: 1,60875 | [5 empty] | ЗТм
|  | Итого по расценке |  |  | 8: 4055.7; 10: 197.72 | [6 empty] | Итого по расценке
|  | ФОТ |  |  | 10: 21.72 | [5 empty] | ФОТ
| МДС81-33.2004 Прил.4 п.1.1 и Письмо №ВБ-338/02 от 08.02.08 | НР Земляные работы, выполняемые механизированным способом |  |  | 4: %; 5: 95; 7: 95; 10: 20.63 | [5 empty] | НР Земляные работы, выполняемые механизированным способом
| Письмо №АП-5536/06 от 18.11.04 Прил.1 п.1.1 | СП Земляные работы, выполняемые механизированным способом |  |  | 4: %; 5: 50; 7: 50; 10: 10.86 | [5 empty] | СП Земляные работы, выполняемые механизированным способом
|  | Всего по позиции |  |  | 10: 229.21 | [7 empty] | Всего по позиции
22 | ФССЦпг-03-21-01-001 | Перевозка грузов автомобилями-самосвалами грузоподъемностью 10 т работающих вне карьера на расстояние: I класс груза до 1 км |  |  | 4: 1 т груза; 7: 70,2; 8: 2.91; 10: 204.28 |  | Перевозка грузов автомобилями-самосвалами грузоподъемностью 10 т работающих вне карьера на расстояние: I класс груза до 1 км
|  | Объем=39*1,8 | [13 empty] | Объем=39*1,8
|  | Итоги по разделу 4 Вытесненный грунт : | [19 empty] | Итоги по разделу 4 Вытесненный грунт :
| 1 | Строительные работы |  |  | 10: 600.21 | [9 empty] | Строительные работы
|  | В том числе: | [20 empty] | В том числе:
|  | эксплуатация машин и механизмов |  |  | 10: 556.61 | [9 empty] | эксплуатация машин и механизмов
|  | накладные расходы |  |  | 10: 28.56 | [9 empty] | накладные расходы
|  | сметная прибыль |  |  | 10: 15.04 | [9 empty] | сметная прибыль
|  | Итого ФОТ (справочно) |  |  | 10: 30.07 | [9 empty] | Итого ФОТ (справочно)
|  | Итого накладные расходы (справочно) |  |  | 10: 28.56 | [9 empty] | Итого накладные расходы (справочно)
|  | Итого сметная прибыль (справочно) |  |  | 10: 15.04 | [9 empty] | Итого сметная прибыль (справочно)
|  | Итого по разделу 4 Вытесненный грунт |  |  | 10: 600.21 | [10 empty] | Итого по разделу 4 Вытесненный грунт
|  | Итоги по смете: | [23 empty] | Итоги по смете:
| 1 | Строительные работы |  |  | 10: 27105.79; 11: 7.3; 12: 197872 | [13 empty] | Строительные работы
|  | В том числе: | [24 empty] | В том числе:
|  | оплата труда |  |  | 10: 65.33 | [13 empty] | оплата труда
|  | эксплуатация машин и механизмов |  |  | 10: 23884.89 | [13 empty] | эксплуатация машин и механизмов
|  | материалы |  |  | 10: 3.86 | [13 empty] | материалы
|  | накладные расходы |  |  | 10: 2064.88 | [13 empty] | накладные расходы
|  | сметная прибыль |  |  | 10: 1086.83 | [13 empty] | сметная прибыль
|  | Итого ФОТ (справочно) |  |  | 10: 2173.56 | [13 empty] | Итого ФОТ (справочно)
|  | Итого накладные расходы (справочно) |  |  | 10: 2064.88 | [13 empty] | Итого накладные расходы (справочно)
|  | Итого сметная прибыль (справочно) |  |  | 10: 1086.83 | [13 empty] | Итого сметная прибыль (справочно)
|  | ВСЕГО по смете |  |  | 10: 27105.79; 12: 197872 | [14 empty] | ВСЕГО по смете
Составил:
[должность, подпись (инициалы, фамилия)]
Проверил:
[должность, подпись (инициалы, фамилия)]

## 01-01-02 Вырубка
Приложение № 2
Утверждено приказом № 421 от 4 августа 2020 г. Минстроя РФ
Наименование редакции сметных нормативов
Наименование программного продукта |  |  | ПК "ГРАНД-Смета 2021"
Всесезонный туристско-рекреационный комплекс "Ведучи", Чеченская республика. Пассажирская подвесная канатная дорога VL4.
(наименование стройки)
Подготовительные работы
(наименование объекта капитального строительства)
ЛОКАЛЬНЫЙ СМЕТНЫЙ РАСЧЕТ (СМЕТА) № 01-01-02
Вырубка деревьев и кустарников
(наименование конструктивного решения)
Составлен | базисно-индексным | методом
Основание | РС-19-533.170000.2.4-ВОР
(проектная и (или) иная техническая документация)
Составлен(а) в текущем (базисном) уровне цен
Сметная стоимость |  | 47.09 | (6,45) | тыс.руб.
в том числе:
| строительных работ | 47.09 | (6,45) | тыс.руб. |  | Средства на оплату труда рабочих |  |  |  |  | 0 | (0,58) | тыс.руб.
| монтажных работ | 0 | (0) | тыс.руб. |  | Нормативные затраты труда рабочих | [5 empty] | 68.5 | чел.час.
| оборудования | 0 | (0) | тыс.руб. |  | Нормативные затраты труда машинистов | [5 empty] | 34.7 | чел.час.
| прочих затрат | 0 | (0) | тыс.руб. |  | Расчетный измеритель конструктивного решения
№ п/п | Обоснование | Наименование работ и затрат |  |  | Единица измерения | Количество |  |  | Сметная стоимость в базисном уровне цен (в текущем уровне цен (гр. 8) для ресурсов, отсутствующих в СНБ), руб. |  |  | Индексы | Сметная стоимость в текущем уровне цен, руб.
[6 empty] | на единицу | коэффициенты | всего с учетом коэффициентов | на единицу | коэффициенты | всего
1 | 2 | 3 |  |  | 4 | 5 | 6 | 7 | 8 | 9 | 10 | 11 | 12
Раздел 1. Вырубка деревьев и кустарника | [13 empty] | Раздел 1. Вырубка деревьев и кустарника
1 | ФЕР01-02-099-01 | Валка деревьев мягких пород с корня, диаметр стволов: до 16 см |  |  | 4: 100 шт; 7: 0,65 |  | Валка деревьев мягких пород с корня, диаметр стволов: до 16 см
|  | Объем=65 / 100 | [13 empty] | Объем=65 / 100
| Приказ от 04.09.2019 № 519/пр прил.2 табл.1 п.8.1 | Производство работ осуществляется в горной местности: на высоте свыше 1500 до 2500 м над уровнем моря ОЗП=1,25; ЭМ=1,25 к расх.; ЗПМ=1,25; ТЗ=1,25; ТЗМ=1,25 | [14 empty] | Производство работ осуществляется в горной местности: на высоте свыше 1500 до 2500 м над уровнем моря ОЗП=1,25; ЭМ=1,25 к расх.; ЗПМ=1,25; ТЗ=1,25; ТЗМ=1,25
| 1 | ОТ |  |  | 8: 48.97; 9: 1,25; 10: 39.79 |  |  |  |  | ОТ
|  | ЗТ |  |  | 4: чел.-ч; 5: 5,21; 6: 1,25; 7: 4,233125 | [5 empty] | ЗТ
|  | Итого по расценке |  |  | 8: 48.97; 10: 39.79 | [6 empty] | Итого по расценке
|  | ФОТ |  |  | 10: 39.79 | [5 empty] | ФОТ
| МДС81-33.2004 Прил.4 п.1.4 | НР Земляные работы, выполняемые по другим видам работ (подготовительным, сопутствующим, укрепительным) |  |  | 4: %; 5: 80; 7: 80; 10: 31.83 | [5 empty] | НР Земляные работы, выполняемые по другим видам работ (подготовительным, сопутствующим, укрепительным)
| Письмо №АП-5536/06 от 18.11.04 Прил.1 п.1.4 | СП Земляные работы, выполняемые по другим видам работ (подготовительным, сопутствующим, укрепительным) |  |  | 4: %; 5: 45; 7: 45; 10: 17.91 | [5 empty] | СП Земляные работы, выполняемые по другим видам работ (подготовительным, сопутствующим, укрепительным)
|  | Всего по позиции |  |  | 10: 89.53 | [7 empty] | Всего по позиции
2 | ФЕР01-02-099-02 | Валка деревьев мягких пород с корня, диаметр стволов: до 20 см |  |  | 4: 100 шт; 7: 1,33 |  | Валка деревьев мягких пород с корня, диаметр стволов: до 20 см
|  | Объем=133 / 100 | [13 empty] | Объем=133 / 100
| Приказ от 04.09.2019 № 519/пр прил.2 табл.1 п.8.1 | Производство работ осуществляется в горной местности: на высоте свыше 1500 до 2500 м над уровнем моря ОЗП=1,25; ЭМ=1,25 к расх.; ЗПМ=1,25; ТЗ=1,25; ТЗМ=1,25 | [14 empty] | Производство работ осуществляется в горной местности: на высоте свыше 1500 до 2500 м над уровнем моря ОЗП=1,25; ЭМ=1,25 к расх.; ЗПМ=1,25; ТЗ=1,25; ТЗМ=1,25
| 1 | ОТ |  |  | 8: 61.29; 9: 1,25; 10: 101.89 |  |  |  |  | ОТ
|  | ЗТ |  |  | 4: чел.-ч; 5: 6,52; 6: 1,25; 7: 10,8395 | [5 empty] | ЗТ
|  | Итого по расценке |  |  | 8: 61.29; 10: 101.89 | [6 empty] | Итого по расценке
|  | ФОТ |  |  | 10: 101.89 | [5 empty] | ФОТ
| МДС81-33.2004 Прил.4 п.1.4 | НР Земляные работы, выполняемые по другим видам работ (подготовительным, сопутствующим, укрепительным) |  |  | 4: %; 5: 80; 7: 80; 10: 81.51 | [5 empty] | НР Земляные работы, выполняемые по другим видам работ (подготовительным, сопутствующим, укрепительным)
| Письмо №АП-5536/06 от 18.11.04 Прил.1 п.1.4 | СП Земляные работы, выполняемые по другим видам работ (подготовительным, сопутствующим, укрепительным) |  |  | 4: %; 5: 45; 7: 45; 10: 45.85 | [5 empty] | СП Земляные работы, выполняемые по другим видам работ (подготовительным, сопутствующим, укрепительным)
|  | Всего по позиции |  |  | 10: 229.25 | [7 empty] | Всего по позиции
3 | ФЕР01-02-100-04 | Трелевка хлыстов древесины на расстояние до 300 м тракторами мощностью: 79 кВт (108 л.с.), диаметр стволов до 20 см |  |  | 4: 100 шт; 7: 1,98 |  | Трелевка хлыстов древесины на расстояние до 300 м тракторами мощностью: 79 кВт (108 л.с.), диаметр стволов до 20 см
|  | Объем=198 / 100 | [13 empty] | Объем=198 / 100
| Приказ от 04.09.2019 № 519/пр прил.2 табл.1 п.8.1 | Производство работ осуществляется в горной местности: на высоте свыше 1500 до 2500 м над уровнем моря ОЗП=1,25; ЭМ=1,25 к расх.; ЗПМ=1,25; ТЗ=1,25; ТЗМ=1,25 | [14 empty] | Производство работ осуществляется в горной местности: на высоте свыше 1500 до 2500 м над уровнем моря ОЗП=1,25; ЭМ=1,25 к расх.; ЗПМ=1,25; ТЗ=1,25; ТЗМ=1,25
| 1 | ОТ |  |  | 8: 50.39; 9: 1,25; 10: 124.72 |  |  |  |  | ОТ
| 2 | ЭМ |  |  | 8: 306.64; 9: 1,25; 10: 758.93 |  |  |  |  | ЭМ
| 3 | в т.ч. ОТм |  |  | 8: 53.14; 9: 1,25; 10: 131.52 |  |  |  |  | в т.ч. ОТм
|  | ЗТ |  |  | 4: чел.-ч; 5: 6,46; 6: 1,25; 7: 15,9885 | [5 empty] | ЗТ
|  | ЗТм |  |  | 4: чел.-ч; 5: 3,69; 6: 1,25; 7: 9,13275 | [5 empty] | ЗТм
|  | Итого по расценке |  |  | 8: 357.03; 10: 883.65 | [6 empty] | Итого по расценке
|  | ФОТ |  |  | 10: 256.24 | [5 empty] | ФОТ
| МДС81-33.2004 Прил.4 п.1.4 | НР Земляные работы, выполняемые по другим видам работ (подготовительным, сопутствующим, укрепительным) |  |  | 4: %; 5: 80; 7: 80; 10: 204.99 | [5 empty] | НР Земляные работы, выполняемые по другим видам работ (подготовительным, сопутствующим, укрепительным)
| Письмо №АП-5536/06 от 18.11.04 Прил.1 п.1.4 | СП Земляные работы, выполняемые по другим видам работ (подготовительным, сопутствующим, укрепительным) |  |  | 4: %; 5: 45; 7: 45; 10: 115.31 | [5 empty] | СП Земляные работы, выполняемые по другим видам работ (подготовительным, сопутствующим, укрепительным)
|  | Всего по позиции |  |  | 10: 1203.95 | [7 empty] | Всего по позиции
4 | ФЕР01-02-101-02 | Разделка древесины мягких пород, полученной от валки леса, диаметр стволов: до 16 см |  |  | 4: 100 деревьев; 7: 0,65 |  | Разделка древесины мягких пород, полученной от валки леса, диаметр стволов: до 16 см
|  | Объем=65 / 100 | [13 empty] | Объем=65 / 100
| Прил.1.12 п.3.213 | Разделка древесины без заготовки дров ОЗП=0,8; ЭМ=0,7 к расх.; ЗПМ=0,7; ТЗ=0,8; ТЗМ=0,7 | [14 empty] | Разделка древесины без заготовки дров ОЗП=0,8; ЭМ=0,7 к расх.; ЗПМ=0,7; ТЗ=0,8; ТЗМ=0,7
| Приказ от 04.09.2019 № 519/пр прил.2 табл.1 п.8.1 | Производство работ осуществляется в горной местности: на высоте свыше 1500 до 2500 м над уровнем моря ОЗП=1,25; ЭМ=1,25 к расх.; ЗПМ=1,25; ТЗ=1,25; ТЗМ=1,25 | [14 empty] | Производство работ осуществляется в горной местности: на высоте свыше 1500 до 2500 м над уровнем моря ОЗП=1,25; ЭМ=1,25 к расх.; ЗПМ=1,25; ТЗ=1,25; ТЗМ=1,25
| 1 | ОТ |  |  | 8: 112.29; 9: 1; 10: 72.99 |  |  |  |  | ОТ
|  | ЗТ |  |  | 4: чел.-ч; 5: 13,4; 6: 1; 7: 8,71 | [5 empty] | ЗТ
|  | Итого по расценке |  |  | 8: 112.29; 10: 72.99 | [6 empty] | Итого по расценке
|  | ФОТ |  |  | 10: 72.99 | [5 empty] | ФОТ
| МДС81-33.2004 Прил.4 п.1.4 | НР Земляные работы, выполняемые по другим видам работ (подготовительным, сопутствующим, укрепительным) |  |  | 4: %; 5: 80; 7: 80; 10: 58.39 | [5 empty] | НР Земляные работы, выполняемые по другим видам работ (подготовительным, сопутствующим, укрепительным)
| Письмо №АП-5536/06 от 18.11.04 Прил.1 п.1.4 | СП Земляные работы, выполняемые по другим видам работ (подготовительным, сопутствующим, укрепительным) |  |  | 4: %; 5: 45; 7: 45; 10: 32.85 | [5 empty] | СП Земляные работы, выполняемые по другим видам работ (подготовительным, сопутствующим, укрепительным)
|  | Всего по позиции |  |  | 10: 164.23 | [7 empty] | Всего по позиции
5 | ФЕР01-02-101-03 | Разделка древесины мягких пород, полученной от валки леса, диаметр стволов: до 20 см |  |  | 4: 100 деревьев; 7: 1,33 |  | Разделка древесины мягких пород, полученной от валки леса, диаметр стволов: до 20 см
|  | Объем=133 / 100 | [13 empty] | Объем=133 / 100
| Прил.1.12 п.3.213 | Разделка древесины без заготовки дров ОЗП=0,8; ЭМ=0,7 к расх.; ЗПМ=0,7; ТЗ=0,8; ТЗМ=0,7 | [14 empty] | Разделка древесины без заготовки дров ОЗП=0,8; ЭМ=0,7 к расх.; ЗПМ=0,7; ТЗ=0,8; ТЗМ=0,7
| Приказ от 04.09.2019 № 519/пр прил.2 табл.1 п.8.1 | Производство работ осуществляется в горной местности: на высоте свыше 1500 до 2500 м над уровнем моря ОЗП=1,25; ЭМ=1,25 к расх.; ЗПМ=1,25; ТЗ=1,25; ТЗМ=1,25 | [14 empty] | Производство работ осуществляется в горной местности: на высоте свыше 1500 до 2500 м над уровнем моря ОЗП=1,25; ЭМ=1,25 к расх.; ЗПМ=1,25; ТЗ=1,25; ТЗМ=1,25
| 1 | ОТ |  |  | 8: 181.01; 9: 1; 10: 240.74 |  |  |  |  | ОТ
|  | ЗТ |  |  | 4: чел.-ч; 5: 21,6; 6: 1; 7: 28,728 | [5 empty] | ЗТ
|  | Итого по расценке |  |  | 8: 181.01; 10: 240.74 | [6 empty] | Итого по расценке
|  | ФОТ |  |  | 10: 240.74 | [5 empty] | ФОТ
| МДС81-33.2004 Прил.4 п.1.4 | НР Земляные работы, выполняемые по другим видам работ (подготовительным, сопутствующим, укрепительным) |  |  | 4: %; 5: 80; 7: 80; 10: 192.59 | [5 empty] | НР Земляные работы, выполняемые по другим видам работ (подготовительным, сопутствующим, укрепительным)
| Письмо №АП-5536/06 от 18.11.04 Прил.1 п.1.4 | СП Земляные работы, выполняемые по другим видам работ (подготовительным, сопутствующим, укрепительным) |  |  | 4: %; 5: 45; 7: 45; 10: 108.33 | [5 empty] | СП Земляные работы, выполняемые по другим видам работ (подготовительным, сопутствующим, укрепительным)
|  | Всего по позиции |  |  | 10: 541.66 | [7 empty] | Всего по позиции
6 | ФЕР01-02-105-01 | Корчевка пней в грунтах естественного залегания корчевателями-собирателями на тракторе мощностью 79 кВт (108 л.с.) с перемещением пней до 5 м, диаметр пней: до 24 см |  |  | 4: 100 шт; 7: 1,98 |  | Корчевка пней в грунтах естественного залегания корчевателями-собирателями на тракторе мощностью 79 кВт (108 л.с.) с перемещением пней до 5 м, диаметр пней: до 24 см
|  | Объем=198 / 100 | [13 empty] | Объем=198 / 100
| Приказ от 04.09.2019 № 519/пр прил.2 табл.1 п.8.1 | Производство работ осуществляется в горной местности: на высоте свыше 1500 до 2500 м над уровнем моря ОЗП=1,25; ЭМ=1,25 к расх.; ЗПМ=1,25; ТЗ=1,25; ТЗМ=1,25 | [14 empty] | Производство работ осуществляется в горной местности: на высоте свыше 1500 до 2500 м над уровнем моря ОЗП=1,25; ЭМ=1,25 к расх.; ЗПМ=1,25; ТЗ=1,25; ТЗМ=1,25
| 2 | ЭМ |  |  | 8: 197.38; 9: 1,25; 10: 488.52 |  |  |  |  | ЭМ
| 3 | в т.ч. ОТм |  |  | 8: 31.97; 9: 1,25; 10: 79.13 |  |  |  |  | в т.ч. ОТм
|  | ЗТм |  |  | 4: чел.-ч; 5: 2,22; 6: 1,25; 7: 5,4945 | [5 empty] | ЗТм
|  | Итого по расценке |  |  | 8: 197.38; 10: 488.52 | [6 empty] | Итого по расценке
|  | ФОТ |  |  | 10: 79.13 | [5 empty] | ФОТ
| МДС81-33.2004 Прил.4 п.1.4 | НР Земляные работы, выполняемые по другим видам работ (подготовительным, сопутствующим, укрепительным) |  |  | 4: %; 5: 80; 7: 80; 10: 63.3 | [5 empty] | НР Земляные работы, выполняемые по другим видам работ (подготовительным, сопутствующим, укрепительным)
| Письмо №АП-5536/06 от 18.11.04 Прил.1 п.1.4 | СП Земляные работы, выполняемые по другим видам работ (подготовительным, сопутствующим, укрепительным) |  |  | 4: %; 5: 45; 7: 45; 10: 35.61 | [5 empty] | СП Земляные работы, выполняемые по другим видам работ (подготовительным, сопутствующим, укрепительным)
|  | Всего по позиции |  |  | 10: 587.43 | [7 empty] | Всего по позиции
7 | ФЕР01-02-105-04 | При перемещении пней на каждые последующие 10 м добавлять: к расценке 01-02-105-01 |  |  | 4: 100 шт; 7: 1,98 |  | При перемещении пней на каждые последующие 10 м добавлять: к расценке 01-02-105-01
|  | Объем=198 / 100 | [13 empty] | Объем=198 / 100
|  | На расстояние до 55м ПЗ=5 (ОЗП=5; ЭМ=5 к расх.; ЗПМ=5; МАТ=5 к расх.; ТЗ=5; ТЗМ=5) | [14 empty] | На расстояние до 55м ПЗ=5 (ОЗП=5; ЭМ=5 к расх.; ЗПМ=5; МАТ=5 к расх.; ТЗ=5; ТЗМ=5)
| Приказ от 04.09.2019 № 519/пр прил.2 табл.1 п.8.1 | Производство работ осуществляется в горной местности: на высоте свыше 1500 до 2500 м над уровнем моря ОЗП=1,25; ЭМ=1,25 к расх.; ЗПМ=1,25; ТЗ=1,25; ТЗМ=1,25 | [14 empty] | Производство работ осуществляется в горной местности: на высоте свыше 1500 до 2500 м над уровнем моря ОЗП=1,25; ЭМ=1,25 к расх.; ЗПМ=1,25; ТЗ=1,25; ТЗМ=1,25
| 2 | ЭМ |  |  | 8: 28.45; 9: 6,25; 10: 352.07 |  |  |  |  | ЭМ
| 3 | в т.ч. ОТм |  |  | 8: 4.61; 9: 6,25; 10: 57.05 |  |  |  |  | в т.ч. ОТм
|  | ЗТм |  |  | 4: чел.-ч; 5: 0,32; 6: 6,25; 7: 3,96 | [5 empty] | ЗТм
|  | Итого по расценке |  |  | 8: 28.45; 10: 352.07 | [6 empty] | Итого по расценке
|  | ФОТ |  |  | 10: 57.05 | [5 empty] | ФОТ
| МДС81-33.2004 Прил.4 п.1.4 | НР Земляные работы, выполняемые по другим видам работ (подготовительным, сопутствующим, укрепительным) |  |  | 4: %; 5: 80; 7: 80; 10: 45.64 | [5 empty] | НР Земляные работы, выполняемые по другим видам работ (подготовительным, сопутствующим, укрепительным)
| Письмо №АП-5536/06 от 18.11.04 Прил.1 п.1.4 | СП Земляные работы, выполняемые по другим видам работ (подготовительным, сопутствующим, укрепительным) |  |  | 4: %; 5: 45; 7: 45; 10: 25.67 | [5 empty] | СП Земляные работы, выполняемые по другим видам работ (подготовительным, сопутствующим, укрепительным)
|  | Всего по позиции |  |  | 10: 423.38 | [7 empty] | Всего по позиции
8 | ФЕР01-02-108-01 | Обивка земли с выкорчеванных пней корчевателями-собирателями на тракторе мощностью 79 кВт (108 л.с.), диаметр пней: до 24 см |  |  | 4: 100 шт; 7: 1,98 |  | Обивка земли с выкорчеванных пней корчевателями-собирателями на тракторе мощностью 79 кВт (108 л.с.), диаметр пней: до 24 см
|  | Объем=198 / 100 | [13 empty] | Объем=198 / 100
| Приказ от 04.09.2019 № 519/пр прил.2 табл.1 п.8.1 | Производство работ осуществляется в горной местности: на высоте свыше 1500 до 2500 м над уровнем моря ОЗП=1,25; ЭМ=1,25 к расх.; ЗПМ=1,25; ТЗ=1,25; ТЗМ=1,25 | [14 empty] | Производство работ осуществляется в горной местности: на высоте свыше 1500 до 2500 м над уровнем моря ОЗП=1,25; ЭМ=1,25 к расх.; ЗПМ=1,25; ТЗ=1,25; ТЗМ=1,25
| 2 | ЭМ |  |  | 8: 61.35; 9: 1,25; 10: 151.84 |  |  |  |  | ЭМ
| 3 | в т.ч. ОТм |  |  | 8: 9.94; 9: 1,25; 10: 24.6 |  |  |  |  | в т.ч. ОТм
|  | ЗТм |  |  | 4: чел.-ч; 5: 0,69; 6: 1,25; 7: 1,70775 | [5 empty] | ЗТм
|  | Итого по расценке |  |  | 8: 61.35; 10: 151.84 | [6 empty] | Итого по расценке
|  | ФОТ |  |  | 10: 24.6 | [5 empty] | ФОТ
| МДС81-33.2004 Прил.4 п.1.4 | НР Земляные работы, выполняемые по другим видам работ (подготовительным, сопутствующим, укрепительным) |  |  | 4: %; 5: 80; 7: 80; 10: 19.68 | [5 empty] | НР Земляные работы, выполняемые по другим видам работ (подготовительным, сопутствующим, укрепительным)
| Письмо №АП-5536/06 от 18.11.04 Прил.1 п.1.4 | СП Земляные работы, выполняемые по другим видам работ (подготовительным, сопутствующим, укрепительным) |  |  | 4: %; 5: 45; 7: 45; 10: 11.07 | [5 empty] | СП Земляные работы, выполняемые по другим видам работ (подготовительным, сопутствующим, укрепительным)
|  | Всего по позиции |  |  | 10: 182.59 | [7 empty] | Всего по позиции
9 | ФЕР01-02-107-01 | Засыпка ям подкоренных бульдозерами мощностью: 79 кВт (108 л.с.) |  |  | 4: 100 шт; 7: 1,98 |  | Засыпка ям подкоренных бульдозерами мощностью: 79 кВт (108 л.с.)
|  | Объем=198 / 100 | [13 empty] | Объем=198 / 100
| Приказ от 04.09.2019 № 519/пр прил.2 табл.1 п.8.1 | Производство работ осуществляется в горной местности: на высоте свыше 1500 до 2500 м над уровнем моря ОЗП=1,25; ЭМ=1,25 к расх.; ЗПМ=1,25; ТЗ=1,25; ТЗМ=1,25 | [14 empty] | Производство работ осуществляется в горной местности: на высоте свыше 1500 до 2500 м над уровнем моря ОЗП=1,25; ЭМ=1,25 к расх.; ЗПМ=1,25; ТЗ=1,25; ТЗМ=1,25
| 2 | ЭМ |  |  | 8: 167.63; 9: 1,25; 10: 414.88 |  |  |  |  | ЭМ
| 3 | в т.ч. ОТм |  |  | 8: 28.62; 9: 1,25; 10: 70.83 |  |  |  |  | в т.ч. ОТм
|  | ЗТм |  |  | 4: чел.-ч; 5: 2,12; 6: 1,25; 7: 5,247 | [5 empty] | ЗТм
|  | Итого по расценке |  |  | 8: 167.63; 10: 414.88 | [6 empty] | Итого по расценке
|  | ФОТ |  |  | 10: 70.83 | [5 empty] | ФОТ
| МДС81-33.2004 Прил.4 п.1.4 | НР Земляные работы, выполняемые по другим видам работ (подготовительным, сопутствующим, укрепительным) |  |  | 4: %; 5: 80; 7: 80; 10: 56.66 | [5 empty] | НР Земляные работы, выполняемые по другим видам работ (подготовительным, сопутствующим, укрепительным)
| Письмо №АП-5536/06 от 18.11.04 Прил.1 п.1.4 | СП Земляные работы, выполняемые по другим видам работ (подготовительным, сопутствующим, укрепительным) |  |  | 4: %; 5: 45; 7: 45; 10: 31.87 | [5 empty] | СП Земляные работы, выполняемые по другим видам работ (подготовительным, сопутствующим, укрепительным)
|  | Всего по позиции |  |  | 10: 503.41 | [7 empty] | Всего по позиции
10 | ФЕР01-02-114-03 | Корчевка кустарника и мелколесья в грунтах естественного залегания корчевателями-собирателями на тракторе мощностью: 79 кВт (108 л.с.), кустарник и мелколесье редкие |  |  | 4: га; 7: 0,53 |  | Корчевка кустарника и мелколесья в грунтах естественного залегания корчевателями-собирателями на тракторе мощностью: 79 кВт (108 л.с.), кустарник и мелколесье редкие
| Приказ от 04.09.2019 № 519/пр прил.2 табл.1 п.8.1 | Производство работ осуществляется в горной местности: на высоте свыше 1500 до 2500 м над уровнем моря ОЗП=1,25; ЭМ=1,25 к расх.; ЗПМ=1,25; ТЗ=1,25; ТЗМ=1,25 | [14 empty] | Производство работ осуществляется в горной местности: на высоте свыше 1500 до 2500 м над уровнем моря ОЗП=1,25; ЭМ=1,25 к расх.; ЗПМ=1,25; ТЗ=1,25; ТЗМ=1,25
| 2 | ЭМ |  |  | 8: 482.78; 9: 1,25; 10: 319.84 |  |  |  |  | ЭМ
| 3 | в т.ч. ОТм |  |  | 8: 78.19; 9: 1,25; 10: 51.8 |  |  |  |  | в т.ч. ОТм
|  | ЗТм |  |  | 4: чел.-ч; 5: 5,43; 6: 1,25; 7: 3,597375 | [5 empty] | ЗТм
|  | Итого по расценке |  |  | 8: 482.78; 10: 319.84 | [6 empty] | Итого по расценке
|  | ФОТ |  |  | 10: 51.8 | [5 empty] | ФОТ
| МДС81-33.2004 Прил.4 п.1.4 | НР Земляные работы, выполняемые по другим видам работ (подготовительным, сопутствующим, укрепительным) |  |  | 4: %; 5: 80; 7: 80; 10: 41.44 | [5 empty] | НР Земляные работы, выполняемые по другим видам работ (подготовительным, сопутствующим, укрепительным)
| Письмо №АП-5536/06 от 18.11.04 Прил.1 п.1.4 | СП Земляные работы, выполняемые по другим видам работ (подготовительным, сопутствующим, укрепительным) |  |  | 4: %; 5: 45; 7: 45; 10: 23.31 | [5 empty] | СП Земляные работы, выполняемые по другим видам работ (подготовительным, сопутствующим, укрепительным)
|  | Всего по позиции |  |  | 10: 384.59 | [7 empty] | Всего по позиции
11 | ФЕР01-02-117-03 | Сгребание срезанного или выкорчеванного кустарника и мелколесья корчевателями-собирателями на тракторе мощностью 79 кВт (108 л.с.) с перемещением до 20 м, кустарник и мелколесье: редкие |  |  | 4: га; 7: 0,53 |  | Сгребание срезанного или выкорчеванного кустарника и мелколесья корчевателями-собирателями на тракторе мощностью 79 кВт (108 л.с.) с перемещением до 20 м, кустарник и мелколесье: редкие
| Приказ от 04.09.2019 № 519/пр прил.2 табл.1 п.8.1 | Производство работ осуществляется в горной местности: на высоте свыше 1500 до 2500 м над уровнем моря ОЗП=1,25; ЭМ=1,25 к расх.; ЗПМ=1,25; ТЗ=1,25; ТЗМ=1,25 | [14 empty] | Производство работ осуществляется в горной местности: на высоте свыше 1500 до 2500 м над уровнем моря ОЗП=1,25; ЭМ=1,25 к расх.; ЗПМ=1,25; ТЗ=1,25; ТЗМ=1,25
| 2 | ЭМ |  |  | 8: 419.66; 9: 1,25; 10: 278.02 |  |  |  |  | ЭМ
| 3 | в т.ч. ОТм |  |  | 8: 67.97; 9: 1,25; 10: 45.03 |  |  |  |  | в т.ч. ОТм
|  | ЗТм |  |  | 4: чел.-ч; 5: 4,72; 6: 1,25; 7: 3,127 | [5 empty] | ЗТм
|  | Итого по расценке |  |  | 8: 419.66; 10: 278.02 | [6 empty] | Итого по расценке
|  | ФОТ |  |  | 10: 45.03 | [5 empty] | ФОТ
| МДС81-33.2004 Прил.4 п.1.4 | НР Земляные работы, выполняемые по другим видам работ (подготовительным, сопутствующим, укрепительным) |  |  | 4: %; 5: 80; 7: 80; 10: 36.02 | [5 empty] | НР Земляные работы, выполняемые по другим видам работ (подготовительным, сопутствующим, укрепительным)
| Письмо №АП-5536/06 от 18.11.04 Прил.1 п.1.4 | СП Земляные работы, выполняемые по другим видам работ (подготовительным, сопутствующим, укрепительным) |  |  | 4: %; 5: 45; 7: 45; 10: 20.26 | [5 empty] | СП Земляные работы, выполняемые по другим видам работ (подготовительным, сопутствующим, укрепительным)
|  | Всего по позиции |  |  | 10: 334.3 | [7 empty] | Всего по позиции
12 | ФЕР01-02-117-06 | При перемещении на каждые последующие 10 м добавлять: к расценке 01-02-117-03 |  |  | 4: га; 7: 0,53 |  | При перемещении на каждые последующие 10 м добавлять: к расценке 01-02-117-03
|  | На расстояние до 50м ПЗ=3 (ОЗП=3; ЭМ=3 к расх.; ЗПМ=3; МАТ=3 к расх.; ТЗ=3; ТЗМ=3) | [14 empty] | На расстояние до 50м ПЗ=3 (ОЗП=3; ЭМ=3 к расх.; ЗПМ=3; МАТ=3 к расх.; ТЗ=3; ТЗМ=3)
| Приказ от 04.09.2019 № 519/пр прил.2 табл.1 п.8.1 | Производство работ осуществляется в горной местности: на высоте свыше 1500 до 2500 м над уровнем моря ОЗП=1,25; ЭМ=1,25 к расх.; ЗПМ=1,25; ТЗ=1,25; ТЗМ=1,25 | [14 empty] | Производство работ осуществляется в горной местности: на высоте свыше 1500 до 2500 м над уровнем моря ОЗП=1,25; ЭМ=1,25 к расх.; ЗПМ=1,25; ТЗ=1,25; ТЗМ=1,25
| 2 | ЭМ |  |  | 8: 92.47; 9: 3,75; 10: 183.78 |  |  |  |  | ЭМ
| 3 | в т.ч. ОТм |  |  | 8: 14.98; 9: 3,75; 10: 29.77 |  |  |  |  | в т.ч. ОТм
|  | ЗТм |  |  | 4: чел.-ч; 5: 1,04; 6: 3,75; 7: 2,067 | [5 empty] | ЗТм
|  | Итого по расценке |  |  | 8: 92.47; 10: 183.78 | [6 empty] | Итого по расценке
|  | ФОТ |  |  | 10: 29.77 | [5 empty] | ФОТ
| МДС81-33.2004 Прил.4 п.1.4 | НР Земляные работы, выполняемые по другим видам работ (подготовительным, сопутствующим, укрепительным) |  |  | 4: %; 5: 80; 7: 80; 10: 23.82 | [5 empty] | НР Земляные работы, выполняемые по другим видам работ (подготовительным, сопутствующим, укрепительным)
| Письмо №АП-5536/06 от 18.11.04 Прил.1 п.1.4 | СП Земляные работы, выполняемые по другим видам работ (подготовительным, сопутствующим, укрепительным) |  |  | 4: %; 5: 45; 7: 45; 10: 13.4 | [5 empty] | СП Земляные работы, выполняемые по другим видам работ (подготовительным, сопутствующим, укрепительным)
|  | Всего по позиции |  |  | 10: 221 | [7 empty] | Всего по позиции
13 | ФЕР01-02-122-06 | Перетряхивание валов из кустарника, мелколесья и корней корчевателями-собирателями на тракторе мощностью: 79 кВт (108 л.с.), кустарник и мелколесье редкие |  |  | 4: га; 7: 0,53 |  | Перетряхивание валов из кустарника, мелколесья и корней корчевателями-собирателями на тракторе мощностью: 79 кВт (108 л.с.), кустарник и мелколесье редкие
| Приказ от 04.09.2019 № 519/пр прил.2 табл.1 п.8.1 | Производство работ осуществляется в горной местности: на высоте свыше 1500 до 2500 м над уровнем моря ОЗП=1,25; ЭМ=1,25 к расх.; ЗПМ=1,25; ТЗ=1,25; ТЗМ=1,25 | [14 empty] | Производство работ осуществляется в горной местности: на высоте свыше 1500 до 2500 м над уровнем моря ОЗП=1,25; ЭМ=1,25 к расх.; ЗПМ=1,25; ТЗ=1,25; ТЗМ=1,25
| 2 | ЭМ |  |  | 8: 48.9; 9: 1,25; 10: 32.4 |  |  |  |  | ЭМ
| 3 | в т.ч. ОТм |  |  | 8: 7.92; 9: 1,25; 10: 5.25 |  |  |  |  | в т.ч. ОТм
|  | ЗТм |  |  | 4: чел.-ч; 5: 0,55; 6: 1,25; 7: 0,364375 | [5 empty] | ЗТм
|  | Итого по расценке |  |  | 8: 48.9; 10: 32.4 | [6 empty] | Итого по расценке
|  | ФОТ |  |  | 10: 5.25 | [5 empty] | ФОТ
| МДС81-33.2004 Прил.4 п.1.4 | НР Земляные работы, выполняемые по другим видам работ (подготовительным, сопутствующим, укрепительным) |  |  | 4: %; 5: 80; 7: 80; 10: 4.2 | [5 empty] | НР Земляные работы, выполняемые по другим видам работ (подготовительным, сопутствующим, укрепительным)
| Письмо №АП-5536/06 от 18.11.04 Прил.1 п.1.4 | СП Земляные работы, выполняемые по другим видам работ (подготовительным, сопутствующим, укрепительным) |  |  | 4: %; 5: 45; 7: 45; 10: 2.36 | [5 empty] | СП Земляные работы, выполняемые по другим видам работ (подготовительным, сопутствующим, укрепительным)
|  | Всего по позиции |  |  | 10: 38.96 | [7 empty] | Всего по позиции
|  | Итоги по разделу 1 Вырубка деревьев и кустарника : | [19 empty] | Итоги по разделу 1 Вырубка деревьев и кустарника :
| 1 | Строительные работы |  |  | 10: 4904.28 | [9 empty] | Строительные работы
|  | В том числе: | [20 empty] | В том числе:
|  | оплата труда |  |  | 10: 580.13 | [9 empty] | оплата труда
|  | эксплуатация машин и механизмов |  |  | 10: 2980.28 | [9 empty] | эксплуатация машин и механизмов
|  | накладные расходы |  |  | 10: 860.07 | [9 empty] | накладные расходы
|  | сметная прибыль |  |  | 10: 483.8 | [9 empty] | сметная прибыль
|  | Итого ФОТ (справочно) |  |  | 10: 1075.11 | [9 empty] | Итого ФОТ (справочно)
|  | Итого накладные расходы (справочно) |  |  | 10: 860.07 | [9 empty] | Итого накладные расходы (справочно)
|  | Итого сметная прибыль (справочно) |  |  | 10: 483.8 | [9 empty] | Итого сметная прибыль (справочно)
|  | Итого по разделу 1 Вырубка деревьев и кустарника |  |  | 10: 4904.28 | [10 empty] | Итого по разделу 1 Вырубка деревьев и кустарника
Раздел 2. Транспортировка | [13 empty] | Раздел 2. Транспортировка
Транспортировка отходов древесины на полигон ТБО "Андреевская долина" 117 км | [24 empty] | Транспортировка отходов древесины на полигон ТБО "Андреевская долина" 117 км
14 | ФССЦпг-01-01-01-043 | Погрузо-разгрузочные работы при автомобильных перевозках: Погрузка мусора строительного с погрузкой экскаваторами емкостью ковша до 0,5 м3 |  |  | 4: 1 т груза; 7: 27,218; 8: 3.28; 10: 89.28 |  | Погрузо-разгрузочные работы при автомобильных перевозках: Погрузка мусора строительного с погрузкой экскаваторами емкостью ковша до 0,5 м3
|  | Объем=16,129+11,089 | [13 empty] | Объем=16,129+11,089
15 | ФССЦпг-03-21-01-117 | Перевозка грузов автомобилями-самосвалами грузоподъемностью 10 т работающих вне карьера на расстояние: I класс груза до 117 км |  |  | 4: 1 т груза; 7: 27,218; 8: 53.54; 10: 1457.25 |  | Перевозка грузов автомобилями-самосвалами грузоподъемностью 10 т работающих вне карьера на расстояние: I класс груза до 117 км
|  | Итоги по разделу 2 Транспортировка : | [19 empty] | Итоги по разделу 2 Транспортировка :
| 1 | Строительные работы |  |  | 10: 1546.53 | [9 empty] | Строительные работы
|  | В том числе: | [20 empty] | В том числе:
|  | эксплуатация машин и механизмов |  |  | 10: 1546.53 | [9 empty] | эксплуатация машин и механизмов
|  | Итого по разделу 2 Транспортировка |  |  | 10: 1546.53 | [10 empty] | Итого по разделу 2 Транспортировка
|  | Итоги по смете: | [23 empty] | Итоги по смете:
| 1 | Строительные работы |  |  | 10: 6450.81; 11: 7.3; 12: 47091 | [13 empty] | Строительные работы
|  | В том числе: | [24 empty] | В том числе:
|  | оплата труда |  |  | 10: 580.13 | [13 empty] | оплата труда
|  | эксплуатация машин и механизмов |  |  | 10: 4526.81 | [13 empty] | эксплуатация машин и механизмов
|  | накладные расходы |  |  | 10: 860.07 | [13 empty] | накладные расходы
|  | сметная прибыль |  |  | 10: 483.8 | [13 empty] | сметная прибыль
|  | Итого ФОТ (справочно) |  |  | 10: 1075.11 | [13 empty] | Итого ФОТ (справочно)
|  | Итого накладные расходы (справочно) |  |  | 10: 860.07 | [13 empty] | Итого накладные расходы (справочно)
|  | Итого сметная прибыль (справочно) |  |  | 10: 483.8 | [13 empty] | Итого сметная прибыль (справочно)
|  | ВСЕГО по смете |  |  | 10: 6450.81; 12: 47091 | [14 empty] | ВСЕГО по смете
Составил:
[должность, подпись (инициалы, фамилия)]
Проверил:
[должность, подпись (инициалы, фамилия)]

## 01-03-01 СТУ
Расчет №01-03-01
Затраты, связанные с получением (разработкой) исходных данных и специальных технических условий
Всесезонный туристско-рекреационный комплекс "Ведучи", Чеченская Республика. Пассажирская подвесная канатная дорога VL4
(наименование объекта строительства)
№ пп | Код строительного ресурса | Наименование строительного ресурса, затрат | Полное наименование строительного ресурса, затрат в обосновывающем документе | Ед. изм. | Ед. изм. Строительного ресурса, затрат в обосновывающем документе | Текущая отпускная цена за ед. изм. В обосновывающем документк с НДС в руб. | Текущая отпускная цена за ед. изм. Без НДС в руб. в соответствии с графой 5 | Стоимость перевозки без НДС в руб. за ед. изм. | Сметная цена без НДС в руб. за ед.изм. | Год | Квартал | Наименование производителя/поставщика | КПП организации | ИНН организации | Гиперссылка на веб-сайт производителя/поставщика | Населенный пункт расположения склада производителя/поставщика | Статус организации (производитель (1)/Поставщик (2)
1 | 2 | 3 | 4 | 5 | 6 | 7 | 8 | 9 | 10 | 11 | 12 | 13 | 14 | 15 | 16 | 17 | 18
1 |  | Специальные технические условия (СТУ) |  | шт | шт |  | 1450000 |  | 1450000 | 2020 | 3 | ООО "АЛЬФАПРОЕКТ" | 772301001 | 9723085620 | www.alfproject | г.Москва | 1
[5 empty] | шт |  | 1550000 |  | 1550000 | 2020 | 3 | ООО "ПОМощник" | 502701001 | 7722571920 |  | г.Москва | 1
[5 empty] | шт |  | 2120000 |  | 2120000 | 2020 | 3 | ООО "Стройгражданпроект" |  | 7701642954 |  | г.Москва | 1
На основании конъюнктурного анализа принята наименьшая стоимость
|  | Всего затрат на научно-техническое сопровождение проектирования объекта в текущем уровне цен |  | руб. | 1450000
|  | Всего затрат на научно-техническое сопровождение проектирования объекта в уровне цен на 01.01.2000 | /11,91 | руб. | 121746.43

## ОС 02-01
Приложение № 5
Утверждено приказом № 421 от 4 августа 2020 г. Минстроя РФ
Всесезонный туристско-рекреационный комплекс "Ведучи", Чеченская Республика. Пассажирская подвесная канатная дорога VL4
(наименование стройки)
Нижняя станция канатной дороги
(наименование объекта капитального строительства)
ОБЪЕКТНЫЙ СМЕТНЫЙ РАСЧЕТ (СМЕТА) № ОС-02-01
| Сметная стоимость |  |  |  | 10301.21 | тыс. руб.
Расчетный измеритель
объекта капитального строительства
Показатель единичной стоимости на расчетный измеритель
объекта капитального строительства
Составлен(а) в текущем уровне цен на 4 кв. 2020г
№ пп | Обоснование | Наименование локальных сметных расчетов (смет), затрат | Сметная стоимость, тыс. руб.
|  |  | Строительных (ремонтно- строительных, ремонтно- реставрационных) работ | монтажных работ | оборудования | прочих затрат | всего
1 | 2 | 3 | 4 | 5 | 6 | 7 | 8
Локальные сметы (расчеты)
1 | 02-01-01 | Конструктивные и объемно-планировочные решения | 255.94 |  |  |  | 255.94
2 | 02-01-02 | Архитектурные решения | 234.27 | 59.72 | 2812.52 |  | 3106.51
3 | 02-01-03 | Система охранного телевидения |  | 22.78 | 231.52 |  | 254.3
4 | 02-01-04 | Система охранно-тревожной сигнализации |  | 13.39 | 29.84 |  | 43.23
5 | 02-01-05 | Система контроля и управления доступом |  | 15.24 | 16.87 |  | 32.11
6 | 02-01-06 | Отопление, вентиляция и кондиционированаие | 2.64 |  |  |  | 2.64
7 | 02-01-07 | Структурированная кабельная сеть |  | 42.65 | 486.61 |  | 529.26
8 | 02-01-08 | Система телефонной связи |  | 1.59 | 10.27 |  | 11.86
9 | 02-01-09 | Система часофикации |  | 7.78 | 355.04 |  | 362.82
10 | 02-01-10 | Платежно-пропускная система |  | 12.29 | 4977.84 |  | 4990.13
11 | 02-01-11 | Система оповещения диспетчерской связи |  | 9.95 | 143.14 |  | 153.09
12 | 02-01-13 | Автоматическая установка пожарной сигнализации |  | 20.93 | 74.04 |  | 94.97
13 | 02-01-14 | Система громкоговорящей связи |  | 22.76 | 433.46 |  | 456.22
14 | 02-01-15 | Система оповещения и управления эвакуацией |  | 4.2 | 3.93 |  | 8.13
|  | Итого "Локальные сметы (расчеты)" | 492.85 | 233.28 | 9575.08 |  | 10301.21
Главный инженер проекта
[подпись (инициалы, фамилия)]
Начальник
|  | (наименование) | [подпись (инициалы, фамилия)]
Составил:
[должность, подпись (инициалы, фамилия)]
Проверил:
[должность, подпись (инициалы, фамилия)]
Note on B3: Титул::<Наименование стройки>
Note on B5: Титул::<Наименование объекта>
Note on D8: Титул::<Индекс/ЛН расчета>
Note on F10: ИтогоБИМ::<Всего по расчету>
Note on G10: Титул::<Единица отображения стоимости>
Note on F13: Титул::<Единица измерения показателя единичной стоимости>
Note on F15: Титул::<Расчетный измеритель единичной стоимости(руб./тыс.руб.)>
Note on B16: Титул::<подпись 102 значение>
Note on D18: Титул::<Единица отображения стоимости>
Note on A22: ОбСмета::<Номер п.п.>
Note on B22: ОбСмета::<Номер сметного расчета>
Note on C22: ОбСмета::<Наименование работ и затрат (глав, объектов)>
Note on D22: ОбСмета::<Строительные работы> <Формула - Строительные работы>
Note on E22: ОбСмета::<Монтажные работы> <Формула - Монтажные работы>
Note on F22: ОбСмета::<Оборудование, мебель, инвентарь> <Формула - Оборудование>
Note on G22: ОбСмета::<Прочее> <Формула - Прочее>
Note on H22: ОбСмета::<Всего>
Note on F42: Хвост::<подпись 360 значение>
Note on C44: Хвост::<подпись 390 текст>
Note on F44: Хвост::<подпись 390 значение>
Note on C46: Хвост::<подпись 300 атрибут 970 значение>
Note on F46: Хвост::<подпись 300 значение>
Note on C48: Хвост::<подпись 310 атрибут 970 значение>
Note on F48: Хвост::<подпись 310 значение>

## 02-01-01 КР
Приложение № 2
Утверждено приказом № 421 от 4 августа 2020 г. Минстроя РФ
Наименование редакции сметных нормативов |  |  | Изменения в федеральные единичные расценки и отдельные составляющие к ним, включенные в федеральный реестр сметных нормативов приказом Минстроя России от 26 декабря № 2019 г. № 876/пр (в ред. приказа от 30.03.2019 № 172/пр, от 01.06.2020 294/пр) | [10 empty] | Изменения в федеральные единичные расценки и отдельные составляющие к ним, включенные в федеральный реестр сметных нормативов приказом Минстроя России от 26 декабря № 2019 г. № 876/пр (в ред. приказа от 30.03.2019 № 172/пр, от 01.06.2020 294/пр)
Наименование программного продукта |  |  | ПК "ГРАНД-Смета 2021"
Всесезонный туристско-рекреационный комплекс "Ведучи", Чеченская Республика. Пассажирская подвесная канатная дорога VL4
(наименование стройки)
Нижняя станция канатной дороги
(наименование объекта капитального строительства)
ЛОКАЛЬНЫЙ СМЕТНЫЙ РАСЧЕТ (СМЕТА) № 02-01-01
Конструктивные и объемно-планировочные решения
(наименование конструктивного решения)
Составлен | базисно-индексным | методом
Основание | РС-19-533.170102.2.4-ИЛО-КР.ВР
(проектная и (или) иная техническая документация)
Составлен(а) в текущем (базисном) уровне цен
Сметная стоимость |  | 255.94 | (35,06) | тыс.руб.
в том числе:
| строительных работ | 255.94 | (35,06) | тыс.руб. |  | Средства на оплату труда рабочих |  |  |  |  | 0 | (1,39) | тыс.руб.
| монтажных работ | 0 | (0) | тыс.руб. |  | Нормативные затраты труда рабочих | [5 empty] | 161.06 | чел.час.
| оборудования | 0 | (0) | тыс.руб. |  | Нормативные затраты труда машинистов | [5 empty] | 55.27 | чел.час.
| прочих затрат | 0 | (0) | тыс.руб. |  | Расчетный измеритель конструктивного решения
№ п/п | Обоснование | Наименование работ и затрат |  |  | Единица измерения | Количество |  |  | Сметная стоимость в базисном уровне цен (в текущем уровне цен (гр. 8) для ресурсов, отсутствующих в СНБ), руб. |  |  | Индексы | Сметная стоимость в текущем уровне цен, руб.
[6 empty] | на единицу | коэффициенты | всего с учетом коэффициентов | на единицу | коэффициенты | всего
1 | 2 | 3 |  |  | 4 | 5 | 6 | 7 | 8 | 9 | 10 | 11 | 12
Раздел 1. Операторская нижней станции | [14 empty] | Раздел 1. Операторская нижней станции
1 | ФЕР01-01-022-04 | Разработка грунта с погрузкой на автомобили-самосвалы в траншеях экскаватором «обратная лопата» с ковшом вместимостью 1 (1-1,2) м3, группа грунтов: 4 |  |  | 4: 1000 м3; 7: 0,0146 |  |  | Разработка грунта с погрузкой на автомобили-самосвалы в траншеях экскаватором «обратная лопата» с ковшом вместимостью 1 (1-1,2) м3, группа грунтов: 4
|  | Объем=14,6 / 1000 | [14 empty] | Объем=14,6 / 1000
| Приказ от 04.08.2020 № 421/пр прил.10 табл.1 п.8.1 | Производство работ осуществляется в горной местности: на высоте от 1500 до 2500 м над уровнем моря. ОЗП=1,25; ЭМ=1,25 к расх.; ЗПМ=1,25; ТЗ=1,25; ТЗМ=1,25 | [15 empty] | Производство работ осуществляется в горной местности: на высоте от 1500 до 2500 м над уровнем моря. ОЗП=1,25; ЭМ=1,25 к расх.; ЗПМ=1,25; ТЗ=1,25; ТЗМ=1,25
| 2 | ЭМ |  |  | 8: 4055.7; 9: 1,25; 10: 74.02 | [5 empty] | ЭМ
| 3 | в т.ч. ОТм |  |  | 8: 445.5; 9: 1,25; 10: 8.13 | [5 empty] | в т.ч. ОТм
|  | ЗТм |  |  | 4: чел.-ч; 5: 33; 6: 1,25; 7: 0,60225 | [6 empty] | ЗТм
|  | Итого по расценке |  |  | 8: 4055.7; 10: 74.02 | [7 empty] | Итого по расценке
|  | ФОТ |  |  | 10: 8.13 | [6 empty] | ФОТ
| МДС81-33.2004 Прил.4 п.1.1 и Письмо №ВБ-338/02 от 08.02.08 | НР Земляные работы, выполняемые механизированным способом |  |  | 4: %; 5: 95; 7: 95; 10: 7.72 | [6 empty] | НР Земляные работы, выполняемые механизированным способом
| Письмо №АП-5536/06 от 18.11.04 Прил.1 п.1.1 | СП Земляные работы, выполняемые механизированным способом |  |  | 4: %; 5: 50; 7: 50; 10: 4.07 | [6 empty] | СП Земляные работы, выполняемые механизированным способом
|  | Всего по позиции |  |  | 10: 85.81 | [8 empty] | Всего по позиции
2 | ФССЦпг-03-21-01-001 | Перевозка грузов автомобилями-самосвалами грузоподъемностью 10 т работающих вне карьера на расстояние: I класс груза до 1 км |  |  | 4: 1 т груза; 7: 26,28; 8: 2.91; 10: 76.47 |  |  | Перевозка грузов автомобилями-самосвалами грузоподъемностью 10 т работающих вне карьера на расстояние: I класс груза до 1 км
|  | Объем=14,6*1,8 | [14 empty] | Объем=14,6*1,8
Устройство фундамента | [22 empty] | Устройство фундамента
3 | ФЕР08-01-002-03 | Устройство основания под фундаменты: гравийного (песчано-гравийная подготовка) |  |  | 4: м3; 7: 2,9 |  |  | Устройство основания под фундаменты: гравийного (песчано-гравийная подготовка)
| Приказ от 04.08.2020 № 421/пр прил.10 табл.1 п.8.1 | Производство работ осуществляется в горной местности: на высоте от 1500 до 2500 м над уровнем моря. ОЗП=1,25; ЭМ=1,25 к расх.; ЗПМ=1,25; ТЗ=1,25; ТЗМ=1,25 | [15 empty] | Производство работ осуществляется в горной местности: на высоте от 1500 до 2500 м над уровнем моря. ОЗП=1,25; ЭМ=1,25 к расх.; ЗПМ=1,25; ТЗ=1,25; ТЗМ=1,25
| 1 | ОТ |  |  | 8: 6.75; 9: 1,25; 10: 24.47 | [5 empty] | ОТ
| 2 | ЭМ |  |  | 8: 8.29; 9: 1,25; 10: 30.05 | [5 empty] | ЭМ
| 3 | в т.ч. ОТм |  |  | 8: 0.81; 9: 1,25; 10: 2.94 | [5 empty] | в т.ч. ОТм
| 4 | М |  |  | 8: 0.37; 10: 1.07 | [5 empty] | М
|  | ЗТ |  |  | 4: чел.-ч; 5: 0,85; 6: 1,25; 7: 3,08125 | [6 empty] | ЗТ
|  | ЗТм |  |  | 4: чел.-ч; 5: 0,07; 6: 1,25; 7: 0,25375 | [6 empty] | ЗТм
|  | Итого по расценке |  |  | 8: 15.41; 10: 55.59 | [7 empty] | Итого по расценке
|  | ФОТ |  |  | 10: 27.41 | [6 empty] | ФОТ
| МДС81-33.2004 Прил.4 п.8 | НР Конструкции из кирпича и блоков |  |  | 4: %; 5: 122; 7: 122; 10: 33.44 | [6 empty] | НР Конструкции из кирпича и блоков
| Письмо №АП-5536/06 от 18.11.04 Прил.1 п.8 | СП Конструкции из кирпича и блоков |  |  | 4: %; 5: 80; 7: 80; 10: 21.93 | [6 empty] | СП Конструкции из кирпича и блоков
|  | Всего по позиции |  |  | 10: 110.96 | [8 empty] | Всего по позиции
4 | ФССЦ-02.2.04.03-0003 | Смесь песчано-гравийная природная |  |  | 4: м3; 7: 3,335; 8: 60; 10: 200.1 |  |  | Смесь песчано-гравийная природная
5 | ФЕР06-01-001-22 | Устройство ленточных фундаментов: железобетонных при ширине по верху до 1000 мм |  |  | 4: 100 м3; 7: 0,069 |  |  | Устройство ленточных фундаментов: железобетонных при ширине по верху до 1000 мм
|  | Объем=6,9 / 100 | [14 empty] | Объем=6,9 / 100
| Приказ от 04.08.2020 № 421/пр прил.10 табл.1 п.8.1 | Производство работ осуществляется в горной местности: на высоте от 1500 до 2500 м над уровнем моря. ОЗП=1,25; ЭМ=1,25 к расх.; ЗПМ=1,25; ТЗ=1,25; ТЗМ=1,25 | [15 empty] | Производство работ осуществляется в горной местности: на высоте от 1500 до 2500 м над уровнем моря. ОЗП=1,25; ЭМ=1,25 к расх.; ЗПМ=1,25; ТЗ=1,25; ТЗМ=1,25
| 1 | ОТ |  |  | 8: 3189.6; 9: 1,25; 10: 275.1 | [5 empty] | ОТ
| 2 | ЭМ |  |  | 8: 3499.23; 9: 1,25; 10: 301.81 | [5 empty] | ЭМ
| 3 | в т.ч. ОТм |  |  | 8: 405.88; 9: 1,25; 10: 35.01 | [5 empty] | в т.ч. ОТм
| 4 | М |  |  | 8: 4013.08; 10: 276.9 | [5 empty] | М
|  | ЗТ |  |  | 4: чел.-ч; 5: 360; 6: 1,25; 7: 31,05 | [6 empty] | ЗТ
|  | ЗТм |  |  | 4: чел.-ч; 5: 30,37; 6: 1,25; 7: 2,6194125 | [6 empty] | ЗТм
|  | Итого по расценке |  |  | 8: 10701.91; 10: 853.81 | [7 empty] | Итого по расценке
|  | ФОТ |  |  | 10: 310.11 | [6 empty] | ФОТ
| МДС81-33.2004 Прил.4 п.6.1 и Письмо №ВБ-338/02 от 08.02.08 | НР Бетонные и железобетонные монолитные конструкции в промышленном строительстве |  |  | 4: %; 5: 105; 7: 105; 10: 325.62 | [6 empty] | НР Бетонные и железобетонные монолитные конструкции в промышленном строительстве
| Письмо №АП-5536/06 от 18.11.04 Прил.1 п.6.1 | СП Бетонные и железобетонные монолитные конструкции в промышленном строительстве |  |  | 4: %; 5: 65; 7: 65; 10: 201.57 | [6 empty] | СП Бетонные и железобетонные монолитные конструкции в промышленном строительстве
|  | Всего по позиции |  |  | 10: 1381 | [8 empty] | Всего по позиции
6 | ФССЦ-04.1.02.05-0011 | Смеси бетонные тяжелого бетона (БСТ), класс В30 (М400) |  |  | 4: м3; 7: 7,0035; 8: 790; 10: 5532.77 |  |  | Смеси бетонные тяжелого бетона (БСТ), класс В30 (М400)
7 | ТЧ Прил.15, табл.2 | Надбавка за марку бетона W6 F150 |  |  | 4: м3; 7: 6,9; 8: 10.63; 10: 73.35 |  |  | Надбавка за марку бетона W6 F150
|  | Цена=708,8*0,015 | [21 empty] | Цена=708,8*0,015
8 | ФССЦ-08.4.03.03-0004 | Горячекатанная арматурная сталь класса А500 С, диаметром: 12 мм |  |  | 4: т; 7: 0,4277; 8: 5584.58; 10: 2388.52 |  |  | Горячекатанная арматурная сталь класса А500 С, диаметром: 12 мм
|  | Объем=(427,7)/1000 | [14 empty] | Объем=(427,7)/1000
9 | ФЕР08-01-003-07 | Гидроизоляция боковая обмазочная битумная в 2 слоя по выровненной поверхности бутовой кладки, кирпичу, бетону |  |  | 4: 100 м2; 7: 0,47 |  |  | Гидроизоляция боковая обмазочная битумная в 2 слоя по выровненной поверхности бутовой кладки, кирпичу, бетону
|  | Объем=47 / 100 | [14 empty] | Объем=47 / 100
| Приказ от 04.08.2020 № 421/пр прил.10 табл.1 п.8.1 | Производство работ осуществляется в горной местности: на высоте от 1500 до 2500 м над уровнем моря. ОЗП=1,25; ЭМ=1,25 к расх.; ЗПМ=1,25; ТЗ=1,25; ТЗМ=1,25 | [15 empty] | Производство работ осуществляется в горной местности: на высоте от 1500 до 2500 м над уровнем моря. ОЗП=1,25; ЭМ=1,25 к расх.; ЗПМ=1,25; ТЗ=1,25; ТЗМ=1,25
| 1 | ОТ |  |  | 8: 201.61; 9: 1,25; 10: 118.45 | [5 empty] | ОТ
| 2 | ЭМ |  |  | 8: 71.64; 9: 1,25; 10: 42.09 | [5 empty] | ЭМ
| 3 | в т.ч. ОТм |  |  | 8: 2.32; 9: 1,25; 10: 1.36 | [5 empty] | в т.ч. ОТм
| 4 | М |  |  | 8: 84.88; 10: 39.89 | [5 empty] | М
|  | ЗТ |  |  | 4: чел.-ч; 5: 21,2; 6: 1,25; 7: 12,455 | [6 empty] | ЗТ
|  | ЗТм |  |  | 4: чел.-ч; 5: 0,2; 6: 1,25; 7: 0,1175 | [6 empty] | ЗТм
|  | Итого по расценке |  |  | 8: 358.13; 10: 200.43 | [7 empty] | Итого по расценке
|  | ФОТ |  |  | 10: 119.81 | [6 empty] | ФОТ
| МДС81-33.2004 Прил.4 п.8 | НР Конструкции из кирпича и блоков |  |  | 4: %; 5: 122; 7: 122; 10: 146.17 | [6 empty] | НР Конструкции из кирпича и блоков
| Письмо №АП-5536/06 от 18.11.04 Прил.1 п.8 | СП Конструкции из кирпича и блоков |  |  | 4: %; 5: 80; 7: 80; 10: 95.85 | [6 empty] | СП Конструкции из кирпича и блоков
|  | Всего по позиции |  |  | 10: 442.45 | [8 empty] | Всего по позиции
10 | ФССЦ-01.2.03.03-0007 | Мастика битумная |  |  | 4: т; 7: 0,1128; 8: 3316.55; 10: 374.11 |  |  | Мастика битумная
11 | ФЕР06-03-004-10 | Установка закладных деталей весом: до 20 кг |  |  | 4: т; 7: 0,0568 |  |  | Установка закладных деталей весом: до 20 кг
|  | Объем=56,8/1000 | [14 empty] | Объем=56,8/1000
| Приказ от 04.08.2020 № 421/пр прил.10 табл.1 п.8.1 | Производство работ осуществляется в горной местности: на высоте от 1500 до 2500 м над уровнем моря. ОЗП=1,25; ЭМ=1,25 к расх.; ЗПМ=1,25; ТЗ=1,25; ТЗМ=1,25 | [15 empty] | Производство работ осуществляется в горной местности: на высоте от 1500 до 2500 м над уровнем моря. ОЗП=1,25; ЭМ=1,25 к расх.; ЗПМ=1,25; ТЗ=1,25; ТЗМ=1,25
| 1 | ОТ |  |  | 8: 526.06; 9: 1,25; 10: 37.35 | [5 empty] | ОТ
| 2 | ЭМ |  |  | 8: 28.64; 9: 1,25; 10: 2.03 | [5 empty] | ЭМ
| 3 | в т.ч. ОТм |  |  | 8: 4.09; 9: 1,25; 10: 0.29 | [5 empty] | в т.ч. ОТм
|  | ЗТ |  |  | 4: чел.-ч; 5: 58; 6: 1,25; 7: 4,118 | [6 empty] | ЗТ
|  | ЗТм |  |  | 4: чел.-ч; 5: 0,33; 6: 1,25; 7: 0,02343 | [6 empty] | ЗТм
|  | Итого по расценке |  |  | 8: 554.7; 10: 39.38 | [7 empty] | Итого по расценке
|  | ФОТ |  |  | 10: 37.64 | [6 empty] | ФОТ
| МДС81-33.2004 Прил.4 п.6.1 и Письмо №ВБ-338/02 от 08.02.08 | НР Бетонные и железобетонные монолитные конструкции в промышленном строительстве |  |  | 4: %; 5: 105; 7: 105; 10: 39.52 | [6 empty] | НР Бетонные и железобетонные монолитные конструкции в промышленном строительстве
| Письмо №АП-5536/06 от 18.11.04 Прил.1 п.6.1 | СП Бетонные и железобетонные монолитные конструкции в промышленном строительстве |  |  | 4: %; 5: 65; 7: 65; 10: 24.47 | [6 empty] | СП Бетонные и железобетонные монолитные конструкции в промышленном строительстве
|  | Всего по позиции |  |  | 10: 103.37 | [8 empty] | Всего по позиции
12 | ФССЦ-08.4.01.02-0013 | Детали закладные и накладные, изготовленные с применением сварки, гнутья, сверления (пробивки) отверстий (при наличии одной из этих операций или всего перечня в любых сочетаниях), поставляемые отдельно |  |  | 4: т; 7: 0,0568; 8: 6800; 10: 386.24 |  |  | Детали закладные и накладные, изготовленные с применением сварки, гнутья, сверления (пробивки) отверстий (при наличии одной из этих операций или всего перечня в любых сочетаниях), поставляемые отдельно
Отмостка | [22 empty] | Отмостка
13 | ФЕР27-07-002-01 | Устройство оснований толщиной 12 см под тротуары из кирпичного или известнякового щебня (толщиной 15см) |  |  | 4: 100 м2; 7: 0,237 |  |  | Устройство оснований толщиной 12 см под тротуары из кирпичного или известнякового щебня (толщиной 15см)
|  | Объем=23,7 / 100 | [14 empty] | Объем=23,7 / 100
| Приказ от 04.08.2020 № 421/пр прил.10 табл.1 п.8.1 | Производство работ осуществляется в горной местности: на высоте от 1500 до 2500 м над уровнем моря. ОЗП=1,25; ЭМ=1,25 к расх.; ЗПМ=1,25; ТЗ=1,25; ТЗМ=1,25 | [15 empty] | Производство работ осуществляется в горной местности: на высоте от 1500 до 2500 м над уровнем моря. ОЗП=1,25; ЭМ=1,25 к расх.; ЗПМ=1,25; ТЗ=1,25; ТЗМ=1,25
| 1 | ОТ |  |  | 8: 205.58; 9: 1,25; 10: 60.9 | [5 empty] | ОТ
| 2 | ЭМ |  |  | 8: 449.69; 9: 1,25; 10: 133.22 | [5 empty] | ЭМ
| 3 | в т.ч. ОТм |  |  | 8: 32.1; 9: 1,25; 10: 9.51 | [5 empty] | в т.ч. ОТм
| 4 | М |  |  | 8: 4.88; 10: 1.16 | [5 empty] | М
|  | ЗТ |  |  | 4: чел.-ч; 5: 24,3; 6: 1,25; 7: 7,198875 | [6 empty] | ЗТ
|  | ЗТм |  |  | 4: чел.-ч; 5: 2,92; 6: 1,25; 7: 0,86505 | [6 empty] | ЗТм
|  | Итого по расценке |  |  | 8: 660.15; 10: 195.28 | [7 empty] | Итого по расценке
|  | ФОТ |  |  | 10: 70.41 | [6 empty] | ФОТ
| МДС81-33.2004 Прил.4 п.21 | НР Автомобильные дороги |  |  | 4: %; 5: 142; 7: 142; 10: 99.98 | [6 empty] | НР Автомобильные дороги
| Письмо №АП-5536/06 от 18.11.04 Прил.1 п.21 | СП Автомобильные дороги |  |  | 4: %; 5: 95; 7: 95; 10: 66.89 | [6 empty] | СП Автомобильные дороги
|  | Всего по позиции |  |  | 10: 362.15 | [8 empty] | Всего по позиции
14 | ФЕР27-07-002-02 | На каждый 1 см изменения толщины оснований добавлять или исключать к расценке 27-07-002-01 |  |  | 4: 100 м2; 7: 0,237 |  |  | На каждый 1 см изменения толщины оснований добавлять или исключать к расценке 27-07-002-01
|  | Объем=23,7 / 100 | [14 empty] | Объем=23,7 / 100
|  | ПЗ=3 (ОЗП=3; ЭМ=3 к расх.; ЗПМ=3; МАТ=3 к расх.; ТЗ=3; ТЗМ=3) | [15 empty] | ПЗ=3 (ОЗП=3; ЭМ=3 к расх.; ЗПМ=3; МАТ=3 к расх.; ТЗ=3; ТЗМ=3)
| Приказ от 04.08.2020 № 421/пр прил.10 табл.1 п.8.1 | Производство работ осуществляется в горной местности: на высоте от 1500 до 2500 м над уровнем моря. ОЗП=1,25; ЭМ=1,25 к расх.; ЗПМ=1,25; ТЗ=1,25; ТЗМ=1,25 | [15 empty] | Производство работ осуществляется в горной местности: на высоте от 1500 до 2500 м над уровнем моря. ОЗП=1,25; ЭМ=1,25 к расх.; ЗПМ=1,25; ТЗ=1,25; ТЗМ=1,25
| 1 | ОТ |  |  | 8: 4.57; 9: 3,75; 10: 4.06 | [5 empty] | ОТ
| 2 | ЭМ |  |  | 8: 9; 9: 3,75; 10: 8 | [5 empty] | ЭМ
| 3 | в т.ч. ОТм |  |  | 8: 1.01; 9: 3,75; 10: 0.9 | [5 empty] | в т.ч. ОТм
|  | ЗТ |  |  | 4: чел.-ч; 5: 0,54; 6: 3,75; 7: 0,479925 | [6 empty] | ЗТ
|  | ЗТм |  |  | 4: чел.-ч; 5: 0,1; 6: 3,75; 7: 0,088875 | [6 empty] | ЗТм
|  | Итого по расценке |  |  | 8: 13.57; 10: 12.06 | [7 empty] | Итого по расценке
|  | ФОТ |  |  | 10: 4.96 | [6 empty] | ФОТ
| МДС81-33.2004 Прил.4 п.21 | НР Автомобильные дороги |  |  | 4: %; 5: 142; 7: 142; 10: 7.04 | [6 empty] | НР Автомобильные дороги
| Письмо №АП-5536/06 от 18.11.04 Прил.1 п.21 | СП Автомобильные дороги |  |  | 4: %; 5: 95; 7: 95; 10: 4.71 | [6 empty] | СП Автомобильные дороги
|  | Всего по позиции |  |  | 10: 23.81 | [8 empty] | Всего по позиции
15 | ФССЦ-02.2.05.04-1772 | Щебень М 600, фракция 20-40 мм, группа 2 |  |  | 4: м3; 7: 5,19; 8: 114.13; 10: 592.33 |  |  | Щебень М 600, фракция 20-40 мм, группа 2
16 | ФЕР27-04-001-01 | Устройство подстилающих и выравнивающих слоев оснований: из песка |  |  | 4: 100 м3; 7: 2,4 |  |  | Устройство подстилающих и выравнивающих слоев оснований: из песка
| Приказ от 04.08.2020 № 421/пр прил.10 табл.1 п.8.1 | Производство работ осуществляется в горной местности: на высоте от 1500 до 2500 м над уровнем моря. ОЗП=1,25; ЭМ=1,25 к расх.; ЗПМ=1,25; ТЗ=1,25; ТЗМ=1,25 | [15 empty] | Производство работ осуществляется в горной местности: на высоте от 1500 до 2500 м над уровнем моря. ОЗП=1,25; ЭМ=1,25 к расх.; ЗПМ=1,25; ТЗ=1,25; ТЗМ=1,25
| 1 | ОТ |  |  | 8: 115.49; 9: 1,25; 10: 346.47 | [5 empty] | ОТ
| 2 | ЭМ |  |  | 8: 3262.79; 9: 1,25; 10: 9788.37 | [5 empty] | ЭМ
| 3 | в т.ч. ОТм |  |  | 8: 171.22; 9: 1,25; 10: 513.66 | [5 empty] | в т.ч. ОТм
| 4 | М |  |  | 8: 12.2; 10: 29.28 | [5 empty] | М
|  | ЗТ |  |  | 4: чел.-ч; 5: 14,4; 6: 1,25; 7: 43,2 | [6 empty] | ЗТ
|  | ЗТм |  |  | 4: чел.-ч; 5: 13,88; 6: 1,25; 7: 41,64 | [6 empty] | ЗТм
|  | Итого по расценке |  |  | 8: 3390.48; 10: 10164.12 | [7 empty] | Итого по расценке
|  | ФОТ |  |  | 10: 860.13 | [6 empty] | ФОТ
| МДС81-33.2004 Прил.4 п.21 | НР Автомобильные дороги |  |  | 4: %; 5: 142; 7: 142; 10: 1221.38 | [6 empty] | НР Автомобильные дороги
| Письмо №АП-5536/06 от 18.11.04 Прил.1 п.21 | СП Автомобильные дороги |  |  | 4: %; 5: 95; 7: 95; 10: 817.12 | [6 empty] | СП Автомобильные дороги
|  | Всего по позиции |  |  | 10: 12202.62 | [8 empty] | Всего по позиции
17 | ФССЦ-02.3.01.02-0016 | Песок природный для строительных: работ средний с крупностью зерен размером свыше 5 мм-до 5% по массе |  |  | 4: м3; 7: 2,64; 8: 55.26; 10: 145.89 |  |  | Песок природный для строительных: работ средний с крупностью зерен размером свыше 5 мм-до 5% по массе
18 | ФЕР11-01-002-09 | Устройство подстилающих слоев: бетонных |  |  | 4: м3; 7: 1,4 |  |  | Устройство подстилающих слоев: бетонных
| Приказ от 04.08.2020 № 421/пр прил.10 табл.1 п.8.1 | Производство работ осуществляется в горной местности: на высоте от 1500 до 2500 м над уровнем моря. ОЗП=1,25; ЭМ=1,25 к расх.; ЗПМ=1,25; ТЗ=1,25; ТЗМ=1,25 | [15 empty] | Производство работ осуществляется в горной местности: на высоте от 1500 до 2500 м над уровнем моря. ОЗП=1,25; ЭМ=1,25 к расх.; ЗПМ=1,25; ТЗ=1,25; ТЗМ=1,25
| 1 | ОТ |  |  | 8: 30.67; 9: 1,25; 10: 53.67 | [5 empty] | ОТ
| 2 | ЭМ |  |  | 8: 0.24; 9: 1,25; 10: 0.42 | [5 empty] | ЭМ
| 4 | М |  |  | 8: 7.53; 10: 10.54 | [5 empty] | М
|  | ЗТ |  |  | 4: чел.-ч; 5: 3,66; 6: 1,25; 7: 6,405 | [6 empty] | ЗТ
|  | Итого по расценке |  |  | 8: 38.44; 10: 64.63 | [7 empty] | Итого по расценке
|  | ФОТ |  |  | 10: 53.67 | [6 empty] | ФОТ
| МДС81-33.2004 Прил.4 п.11 | НР Полы |  |  | 4: %; 5: 123; 7: 123; 10: 66.01 | [6 empty] | НР Полы
| Письмо №АП-5536/06 от 18.11.04 Прил.1 п.11 | СП Полы |  |  | 4: %; 5: 75; 7: 75; 10: 40.25 | [6 empty] | СП Полы
|  | Всего по позиции |  |  | 10: 170.89 | [8 empty] | Всего по позиции
19 | ФССЦ-04.1.02.05-0006 | Смеси бетонные тяжелого бетона (БСТ), класс В15 (М200) |  |  | 4: м3; 7: 1,428; 8: 592.76; 10: 846.46 |  |  | Смеси бетонные тяжелого бетона (БСТ), класс В15 (М200)
20 | ТЧ Прил.15, табл.2 | Надбавка за марку бетона W6 F75 |  |  | 4: м3; 7: 1,4; 8: 7.73; 10: 10.82 |  |  | Надбавка за марку бетона W6 F75
|  | Цена=515,43*0,015 | [21 empty] | Цена=515,43*0,015
21 | ФЕР06-03-004-12 | Армирование подстилающих слоев и набетонок (вес 1,75кг/м2) |  |  | 4: т; 7: 0,02975 |  |  | Армирование подстилающих слоев и набетонок (вес 1,75кг/м2)
|  | Объем=1,75*17/1000 | [14 empty] | Объем=1,75*17/1000
| Приказ от 04.08.2020 № 421/пр прил.10 табл.1 п.8.1 | Производство работ осуществляется в горной местности: на высоте от 1500 до 2500 м над уровнем моря. ОЗП=1,25; ЭМ=1,25 к расх.; ЗПМ=1,25; ТЗ=1,25; ТЗМ=1,25 | [15 empty] | Производство работ осуществляется в горной местности: на высоте от 1500 до 2500 м над уровнем моря. ОЗП=1,25; ЭМ=1,25 к расх.; ЗПМ=1,25; ТЗ=1,25; ТЗМ=1,25
| 1 | ОТ |  |  | 8: 102.78; 9: 1,25; 10: 3.82 | [5 empty] | ОТ
| 2 | ЭМ |  |  | 8: 30.45; 9: 1,25; 10: 1.13 | [5 empty] | ЭМ
| 3 | в т.ч. ОТм |  |  | 8: 4.35; 9: 1,25; 10: 0.16 | [5 empty] | в т.ч. ОТм
| 4 | М |  |  | 8: 285.6; 10: 8.5 | [5 empty] | М
|  | ЗТ |  |  | 4: чел.-ч; 5: 11,6; 6: 1,25; 7: 0,431375 | [6 empty] | ЗТ
|  | ЗТм |  |  | 4: чел.-ч; 5: 0,35; 6: 1,25; 7: 0,0130156 | [6 empty] | ЗТм
|  | Итого по расценке |  |  | 8: 418.83; 10: 13.45 | [7 empty] | Итого по расценке
|  | ФОТ |  |  | 10: 3.98 | [6 empty] | ФОТ
| МДС81-33.2004 Прил.4 п.6.1 и Письмо №ВБ-338/02 от 08.02.08 | НР Бетонные и железобетонные монолитные конструкции в промышленном строительстве |  |  | 4: %; 5: 105; 7: 105; 10: 4.18 | [6 empty] | НР Бетонные и железобетонные монолитные конструкции в промышленном строительстве
| Письмо №АП-5536/06 от 18.11.04 Прил.1 п.6.1 | СП Бетонные и железобетонные монолитные конструкции в промышленном строительстве |  |  | 4: %; 5: 65; 7: 65; 10: 2.59 | [6 empty] | СП Бетонные и железобетонные монолитные конструкции в промышленном строительстве
|  | Всего по позиции |  |  | 10: 20.22 | [8 empty] | Всего по позиции
22 | ФССЦ-08.4.02.03-0021 | Каркасы и сетки арматурные плоские, собранные и сваренные (связанные) в арматурные изделия, класс ВР-I, диаметр 4 мм |  |  | 4: т; 7: 0,02975; 8: 8817.17; 10: 262.31 |  |  | Каркасы и сетки арматурные плоские, собранные и сваренные (связанные) в арматурные изделия, класс ВР-I, диаметр 4 мм
23 | ФЕР27-04-001-01 | Устройство подстилающих и выравнивающих слоев оснований: из песка |  |  | 4: 100 м3; 7: 0,5 |  |  | Устройство подстилающих и выравнивающих слоев оснований: из песка
| Приказ от 04.08.2020 № 421/пр прил.10 табл.1 п.8.1 | Производство работ осуществляется в горной местности: на высоте от 1500 до 2500 м над уровнем моря. ОЗП=1,25; ЭМ=1,25 к расх.; ЗПМ=1,25; ТЗ=1,25; ТЗМ=1,25 | [15 empty] | Производство работ осуществляется в горной местности: на высоте от 1500 до 2500 м над уровнем моря. ОЗП=1,25; ЭМ=1,25 к расх.; ЗПМ=1,25; ТЗ=1,25; ТЗМ=1,25
| 1 | ОТ |  |  | 8: 115.49; 9: 1,25; 10: 72.18 | [5 empty] | ОТ
| 2 | ЭМ |  |  | 8: 3262.79; 9: 1,25; 10: 2039.24 | [5 empty] | ЭМ
| 3 | в т.ч. ОТм |  |  | 8: 171.22; 9: 1,25; 10: 107.01 | [5 empty] | в т.ч. ОТм
| 4 | М |  |  | 8: 12.2; 10: 6.1 | [5 empty] | М
|  | ЗТ |  |  | 4: чел.-ч; 5: 14,4; 6: 1,25; 7: 9 | [6 empty] | ЗТ
|  | ЗТм |  |  | 4: чел.-ч; 5: 13,88; 6: 1,25; 7: 8,675 | [6 empty] | ЗТм
|  | Итого по расценке |  |  | 8: 3390.48; 10: 2117.52 | [7 empty] | Итого по расценке
|  | ФОТ |  |  | 10: 179.19 | [6 empty] | ФОТ
| МДС81-33.2004 Прил.4 п.21 | НР Автомобильные дороги |  |  | 4: %; 5: 142; 7: 142; 10: 254.45 | [6 empty] | НР Автомобильные дороги
| Письмо №АП-5536/06 от 18.11.04 Прил.1 п.21 | СП Автомобильные дороги |  |  | 4: %; 5: 95; 7: 95; 10: 170.23 | [6 empty] | СП Автомобильные дороги
|  | Всего по позиции |  |  | 10: 2542.2 | [8 empty] | Всего по позиции
24 | ФССЦ-02.1.02.02-0002 | Смесь грунтоцементная с содержанием песчаного, супесчаного грунта до 95% |  |  | 4: м3; 7: 0,55; 8: 240.01; 10: 132.01 |  |  | Смесь грунтоцементная с содержанием песчаного, супесчаного грунта до 95%
25 | ФЕР27-07-005-02 | Устройство покрытий из тротуарной плитки, количество плитки при укладке на 1 м2: 55 шт. |  |  | 4: 10 м2; 7: 1,48 |  |  | Устройство покрытий из тротуарной плитки, количество плитки при укладке на 1 м2: 55 шт.
|  | Объем=14,8 / 10 | [14 empty] | Объем=14,8 / 10
| Приказ от 04.08.2020 № 421/пр прил.10 табл.1 п.8.1 | Производство работ осуществляется в горной местности: на высоте от 1500 до 2500 м над уровнем моря. ОЗП=1,25; ЭМ=1,25 к расх.; ЗПМ=1,25; ТЗ=1,25; ТЗМ=1,25 | [15 empty] | Производство работ осуществляется в горной местности: на высоте от 1500 до 2500 м над уровнем моря. ОЗП=1,25; ЭМ=1,25 к расх.; ЗПМ=1,25; ТЗ=1,25; ТЗМ=1,25
| 1 | ОТ |  |  | 8: 115.17; 9: 1,25; 10: 213.06 | [5 empty] | ОТ
| 2 | ЭМ |  |  | 8: 13.19; 9: 1,25; 10: 24.4 | [5 empty] | ЭМ
| 3 | в т.ч. ОТм |  |  | 8: 1; 9: 1,25; 10: 1.85 | [5 empty] | в т.ч. ОТм
| 4 | М |  |  | 8: 3.49; 10: 5.17 | [5 empty] | М
|  | ЗТ |  |  | 4: чел.-ч; 5: 11,8; 6: 1,25; 7: 21,83 | [6 empty] | ЗТ
|  | ЗТм |  |  | 4: чел.-ч; 5: 0,09; 6: 1,25; 7: 0,1665 | [6 empty] | ЗТм
|  | Итого по расценке |  |  | 8: 131.85; 10: 242.63 | [7 empty] | Итого по расценке
|  | ФОТ |  |  | 10: 214.91 | [6 empty] | ФОТ
| МДС81-33.2004 Прил.4 п.21 | НР Автомобильные дороги |  |  | 4: %; 5: 142; 7: 142; 10: 305.17 | [6 empty] | НР Автомобильные дороги
| Письмо №АП-5536/06 от 18.11.04 Прил.1 п.21 | СП Автомобильные дороги |  |  | 4: %; 5: 95; 7: 95; 10: 204.16 | [6 empty] | СП Автомобильные дороги
|  | Всего по позиции |  |  | 10: 751.96 | [8 empty] | Всего по позиции
26 | ФССЦ-05.2.02.19-0030 | Плитка вибропрессованная "FARBSTEIN": прямоугольник, размер 115х57х60 мм, серая |  |  | 4: м2; 7: 15,096; 8: 165.26; 10: 2494.76 |  |  | Плитка вибропрессованная "FARBSTEIN": прямоугольник, размер 115х57х60 мм, серая
27 | ФЕР27-02-010-01 | Установка бортовых камней бетонных: при цементобетонных покрытиях |  |  | 4: 100 м; 7: 0,25 |  |  | Установка бортовых камней бетонных: при цементобетонных покрытиях
|  | Объем=25 / 100 | [14 empty] | Объем=25 / 100
| Прил.27.3 п.3.8а | Устройство бортовых камней сечением 100х200 мм при других видах покрытий: бетон В15 (М200) МАТ=0,86 к расх. | [15 empty] | Устройство бортовых камней сечением 100х200 мм при других видах покрытий: бетон В15 (М200) МАТ=0,86 к расх.
| Приказ от 04.08.2020 № 421/пр прил.10 табл.1 п.8.1 | Производство работ осуществляется в горной местности: на высоте от 1500 до 2500 м над уровнем моря. ОЗП=1,25; ЭМ=1,25 к расх.; ЗПМ=1,25; ТЗ=1,25; ТЗМ=1,25 | [15 empty] | Производство работ осуществляется в горной местности: на высоте от 1500 до 2500 м над уровнем моря. ОЗП=1,25; ЭМ=1,25 к расх.; ЗПМ=1,25; ТЗ=1,25; ТЗМ=1,25
| Прил.27.3 п.3.8б | Устройство бортовых камней сечением 100х200 мм при других видах покрытий: раствор цементный МАТ=0,33 к расх. | [15 empty] | Устройство бортовых камней сечением 100х200 мм при других видах покрытий: раствор цементный МАТ=0,33 к расх.
| 1 | ОТ |  |  | 8: 590.51; 9: 1,25; 10: 184.53 | [5 empty] | ОТ
| 2 | ЭМ |  |  | 8: 73.02; 9: 1,25; 10: 22.82 | [5 empty] | ЭМ
| 3 | в т.ч. ОТм |  |  | 8: 8.7; 9: 1,25; 10: 2.72 | [5 empty] | в т.ч. ОТм
| 4 | М |  |  | 8: 2504.53; 9: 0,2838; 10: 177.7 | [5 empty] | М
|  | ЗТ |  |  | 4: чел.-ч; 5: 69,8; 6: 1,25; 7: 21,8125 | [6 empty] | ЗТ
|  | ЗТм |  |  | 4: чел.-ч; 5: 0,65; 6: 1,25; 7: 0,203125 | [6 empty] | ЗТм
|  | Итого по расценке |  |  | 8: 3168.06; 10: 385.05 | [7 empty] | Итого по расценке
|  | ФОТ |  |  | 10: 187.25 | [6 empty] | ФОТ
| МДС81-33.2004 Прил.4 п.21 | НР Автомобильные дороги |  |  | 4: %; 5: 142; 7: 142; 10: 265.9 | [6 empty] | НР Автомобильные дороги
| Письмо №АП-5536/06 от 18.11.04 Прил.1 п.21 | СП Автомобильные дороги |  |  | 4: %; 5: 95; 7: 95; 10: 177.89 | [6 empty] | СП Автомобильные дороги
|  | Всего по позиции |  |  | 10: 828.84 | [8 empty] | Всего по позиции
28 | ФССЦ-05.2.03.03-0031 | Камни бортовые БР 100.20.8, бетон В22,5 (М300), объем 0,016 м3 |  |  | 4: шт; 7: 25; 8: 22.36; 10: 559 |  |  | Камни бортовые БР 100.20.8, бетон В22,5 (М300), объем 0,016 м3
|  | Итоги по разделу 1 Операторская нижней станции : | [22 empty] | Итоги по разделу 1 Операторская нижней станции :
|  | Строительные работы |  |  | 10: 33101.42 | [12 empty] | Строительные работы
| 1 | Строительные работы |  |  | 10: 33024.95 | [12 empty] | Строительные работы
|  | В том числе: | [23 empty] | В том числе:
|  | оплата труда |  |  | 10: 1394.06 | [12 empty] | оплата труда
|  | эксплуатация машин и механизмов |  |  | 10: 12467.6 | [12 empty] | эксплуатация машин и механизмов
|  | материалы |  |  | 10: 14554.98 | [12 empty] | материалы
|  | накладные расходы |  |  | 10: 2776.58 | [12 empty] | накладные расходы
|  | сметная прибыль |  |  | 10: 1831.73 | [12 empty] | сметная прибыль
| 1 | Транспортные расходы (перевозка), относимые на стоимость строительных работ |  |  | 10: 76.47 | [12 empty] | Транспортные расходы (перевозка), относимые на стоимость строительных работ
|  | Итого ФОТ (справочно) |  |  | 10: 2077.6 | [12 empty] | Итого ФОТ (справочно)
|  | Итого накладные расходы (справочно) |  |  | 10: 2776.58 | [12 empty] | Итого накладные расходы (справочно)
|  | Итого сметная прибыль (справочно) |  |  | 10: 1831.73 | [12 empty] | Итого сметная прибыль (справочно)
|  | Итого по разделу 1 Операторская нижней станции |  |  | 10: 33101.42 | [13 empty] | Итого по разделу 1 Операторская нижней станции
Раздел 2. Дополнительные затраты по перевозке материалов на расстояние сверх 30км, учтенных в СНБ | [14 empty] | Раздел 2. Дополнительные затраты по перевозке материалов на расстояние сверх 30км, учтенных в СНБ
29 | ФССЦпг-03-02-01-085 | Перевозка грузов автомобилями бортовыми грузоподъемностью до 5 т на расстояние: I класс груза до 85 км (металлоконструкции и прочих материалов) |  |  | 4: 1 т груза; 7: 0,458; 8: 67.73; 10: 31.02 |  |  | Перевозка грузов автомобилями бортовыми грузоподъемностью до 5 т на расстояние: I класс груза до 85 км (металлоконструкции и прочих материалов)
|  | Объем=0,428+0,03 | [14 empty] | Объем=0,428+0,03
30 | ФССЦпг-03-21-01-085 | Перевозка грузов автомобилями-самосвалами грузоподъемностью 10 т работающих вне карьера на расстояние: I класс груза до 85 км (ПГС,ЩЕБЕНЬ,ПЕСОК, БОРТОВЫЕ КАМНИ) |  |  | 4: 1 т груза; 7: 17; 8: 40.94; 10: 695.98 |  |  | Перевозка грузов автомобилями-самосвалами грузоподъемностью 10 т работающих вне карьера на расстояние: I класс груза до 85 км (ПГС,ЩЕБЕНЬ,ПЕСОК, БОРТОВЫЕ КАМНИ)
|  | Объем=16+1 | [14 empty] | Объем=16+1
31 | ФССЦпг-03-21-02-085 | Перевозка грузов автомобилями-самосвалами грузоподъемностью 10 т работающих вне карьера на расстояние: II класс груза до 85 км (битумная мастика) |  |  | 4: 1 т груза; 7: 0,114; 8: 48.16; 10: 5.49 |  |  | Перевозка грузов автомобилями-самосвалами грузоподъемностью 10 т работающих вне карьера на расстояние: II класс груза до 85 км (битумная мастика)
32 | ФССЦпг-03-33-01-050 | Перевозка бетонных смесей и строительных растворов, готовых к употреблению, автобетоносмесителем 6 м3: I класс груза до 50 км |  |  | 4: 1 т груза; 7: 20,66; 8: 38.73; 10: 800.16 |  |  | Перевозка бетонных смесей и строительных растворов, готовых к употреблению, автобетоносмесителем 6 м3: I класс груза до 50 км
33 | ФССЦпг-03-33-01-051 | Свыше 50 км добавлять на каждый последующий 1 км: I класс груза |  |  | 4: 1 т груза; 7: 20,66; 8: 0.59; 9: 35; 10: 426.63 |  |  | Свыше 50 км добавлять на каждый последующий 1 км: I класс груза
|  | ПЗ=35 (ОЗП=35; ЭМ=35 к расх.; ЗПМ=35; МАТ=35 к расх.; ТЗ=35; ТЗМ=35) | [15 empty] | ПЗ=35 (ОЗП=35; ЭМ=35 к расх.; ЗПМ=35; МАТ=35 к расх.; ТЗ=35; ТЗМ=35)
|  | Итоги по разделу 2 Дополнительные затраты по перевозке материалов на расстояние сверх 30км, учтенных в СНБ : | [22 empty] | Итоги по разделу 2 Дополнительные затраты по перевозке материалов на расстояние сверх 30км, учтенных в СНБ :
|  | Строительные работы |  |  | 10: 1959.28 | [12 empty] | Строительные работы
| 1 | Строительные работы |  |  | 10: 1257.81 | [12 empty] | Строительные работы
|  | В том числе: | [23 empty] | В том числе:
|  | материалы |  |  | 10: 1257.81 | [12 empty] | материалы
| 1 | Транспортные расходы (перевозка), относимые на стоимость строительных работ |  |  | 10: 701.47 | [12 empty] | Транспортные расходы (перевозка), относимые на стоимость строительных работ
|  | Итого по разделу 2 Дополнительные затраты по перевозке материалов на расстояние сверх 30км, учтенных в СНБ |  |  | 10: 1959.28 | [13 empty] | Итого по разделу 2 Дополнительные затраты по перевозке материалов на расстояние сверх 30км, учтенных в СНБ
|  | Итоги по смете: | [25 empty] | Итоги по смете:
|  | Строительные работы |  |  | 10: 35060.7; 12: 255943 | [15 empty] | Строительные работы
| 1 | Строительные работы |  |  | 10: 34282.76; 11: 7.3; 12: 250264 | [15 empty] | Строительные работы
|  | В том числе: | [26 empty] | В том числе:
|  | оплата труда |  |  | 10: 1394.06 | [15 empty] | оплата труда
|  | эксплуатация машин и механизмов |  |  | 10: 12467.6 | [15 empty] | эксплуатация машин и механизмов
|  | материалы |  |  | 10: 15812.79 | [15 empty] | материалы
|  | накладные расходы |  |  | 10: 2776.58 | [15 empty] | накладные расходы
|  | сметная прибыль |  |  | 10: 1831.73 | [15 empty] | сметная прибыль
| 1 | Транспортные расходы (перевозка), относимые на стоимость строительных работ |  |  | 10: 777.94; 11: 7.3; 12: 5679 | [15 empty] | Транспортные расходы (перевозка), относимые на стоимость строительных работ
|  | Итого ФОТ (справочно) |  |  | 10: 2077.6 | [15 empty] | Итого ФОТ (справочно)
|  | Итого накладные расходы (справочно) |  |  | 10: 2776.58 | [15 empty] | Итого накладные расходы (справочно)
|  | Итого сметная прибыль (справочно) |  |  | 10: 1831.73 | [15 empty] | Итого сметная прибыль (справочно)
|  | ВСЕГО по смете |  |  | 10: 35060.7; 12: 255943 | [16 empty] | ВСЕГО по смете
Составил:
[должность, подпись (инициалы, фамилия)]
Проверил:
[должность, подпись (инициалы, фамилия)]

## 02-01-02 АР
Приложение № 2
Утверждено приказом № 421 от 4 августа 2020 г. Минстроя РФ
Наименование редакции сметных нормативов |  |  | Изменения в федеральные единичные расценки и отдельные составляющие к ним, включенные в федеральный реестр сметных нормативов приказом Минстроя России от 26 декабря № 2019 г. № 876/пр (в ред. приказа от 30.03.2019 № 172/пр, от 01.06.2020 294/пр) | [10 empty] | Изменения в федеральные единичные расценки и отдельные составляющие к ним, включенные в федеральный реестр сметных нормативов приказом Минстроя России от 26 декабря № 2019 г. № 876/пр (в ред. приказа от 30.03.2019 № 172/пр, от 01.06.2020 294/пр)
Наименование программного продукта |  |  | ПК "ГРАНД-Смета 2021"
Всесезонный туристско-рекреационный комплекс "Ведучи", Чеченская Республика. Пассажирская подвесная канатная дорога VL4
(наименование стройки)
Нижняя станция канатной дороги
(наименование объекта капитального строительства)
ЛОКАЛЬНЫЙ СМЕТНЫЙ РАСЧЕТ (СМЕТА) № 02-01-02
Архитектурные решения
(наименование конструктивного решения)
Составлен | базисно-индексным | методом
Основание | РС-19-533.170102.2.4-ИЛО-АР.ВР
(проектная и (или) иная техническая документация)
Составлен(а) в текущем (базисном) уровне цен
Сметная стоимость |  | 3106.51 | (663,89) | тыс.руб.
в том числе:
| строительных работ | 234.27 | (32,09) | тыс.руб. |  | Средства на оплату труда рабочих |  |  |  |  | 0 | (2,74) | тыс.руб.
| монтажных работ | 59.72 | (8,18) | тыс.руб. |  | Нормативные затраты труда рабочих | [5 empty] | 299.98 | чел.час.
| оборудования | 2812.52 | (623,62) | тыс.руб. |  | Нормативные затраты труда машинистов | [5 empty] | 14.05 | чел.час.
| прочих затрат | 0 | (0) | тыс.руб. |  | Расчетный измеритель конструктивного решения
№ п/п | Обоснование | Наименование работ и затрат |  |  | Единица измерения | Количество |  |  | Сметная стоимость в базисном уровне цен (в текущем уровне цен (гр. 8) для ресурсов, отсутствующих в СНБ), руб. |  |  | Индексы | Сметная стоимость в текущем уровне цен, руб.
[6 empty] | на единицу | коэффициенты | всего с учетом коэффициентов | на единицу | коэффициенты | всего
1 | 2 | 3 |  |  | 4 | 5 | 6 | 7 | 8 | 9 | 10 | 11 | 12
Раздел 1. Операторская нижней станции | [14 empty] | Раздел 1. Операторская нижней станции
1 | ФЕРм37-01-001-08 | Монтаж сосудов и аппаратов без механизмов на открытой площадке, масса сосудов и аппаратов: 3 т | [13 empty] | Монтаж сосудов и аппаратов без механизмов на открытой площадке, масса сосудов и аппаратов: 3 т | bar: 4; 7
| Приказ от 04.08.2020 № 421/пр прил.10 табл.1 п.8.1 | Производство работ осуществляется в горной местности: на высоте от 1500 до 2500 м над уровнем моря. ОЗП=1,25; ЭМ=1,25 к расх.; ЗПМ=1,25; ТЗ=1,25; ТЗМ=1,25 | [14 empty] | Производство работ осуществляется в горной местности: на высоте от 1500 до 2500 м над уровнем моря. ОЗП=1,25; ЭМ=1,25 к расх.; ЗПМ=1,25; ТЗ=1,25; ТЗМ=1,25
| 1 | ОТ |  |  | 8: 679.32; 9: 1,25; 10: 849.15 |  |  |  |  | ОТ
| 2 | ЭМ |  |  | 8: 600.7; 9: 1,25; 10: 750.88 |  |  |  |  | ЭМ
| 3 | в т.ч. ОТм |  |  | 8: 69.08; 9: 1,25; 10: 86.35 |  |  |  |  | в т.ч. ОТм
| 4 | М |  |  | 8: 1285.54; 10: 1285.54 |  |  |  |  | М
|  | ЗТ |  |  | 4: чел.-ч; 5: 74; 6: 1,25; 7: 92,5 | [5 empty] | ЗТ
|  | ЗТм |  |  | 4: чел.-ч; 5: 5,3; 6: 1,25; 7: 6,625 | [5 empty] | ЗТм
|  | Итого по расценке |  |  | 8: 2565.56; 10: 2885.57 | [6 empty] | Итого по расценке
|  | ФОТ |  |  | 10: 935.5 | [5 empty] | ФОТ
| МДС81-33.2004 Прил.4 п.28.1 | НР Монтаж оборудования |  |  | 4: %; 5: 80; 7: 80; 10: 748.4 | [5 empty] | НР Монтаж оборудования
| Письмо №АП-5536/06 Прил.1 п.28.1 | СП Монтаж оборудования |  |  | 4: %; 5: 60; 7: 60; 10: 561.3 | [5 empty] | СП Монтаж оборудования
|  | Всего по позиции |  |  | 10: 4195.27 | [7 empty] | Всего по позиции
2 | ТЦ_101_77_7718573829_15.03.2021_01 | Блок-контейнер 3т |  |  | 4: шт; 7: 1; 8: 316888.4; 9: 1,012; 10: 320691.06 |  |  | Блок-контейнер 3т
|  | Цена=1429166,67/4,51 | [19 empty] | Цена=1429166,67/4,51
| Приказ от 04.08.2020 № 421/пр п.92в | Заготовительно-складские расходы ПЗ=1,012 (ОЗП=1,012; ЭМ=1,012; МАТ=1,012) | [14 empty] | Заготовительно-складские расходы ПЗ=1,012 (ОЗП=1,012; ЭМ=1,012; МАТ=1,012)
3 | ФЕРм37-01-001-08 | Монтаж сосудов и аппаратов без механизмов на открытой площадке, масса сосудов и аппаратов: 3 т (2,5т) | [13 empty] | Монтаж сосудов и аппаратов без механизмов на открытой площадке, масса сосудов и аппаратов: 3 т (2,5т) | bar: 4; 7
| Приказ от 04.09.2019 № 519/пр п.5.8 Табл.1 | Коэффициент изменения массы оборудования: 0,81-0,90 ПЗ=0,95 (ОЗП=0,95; ЭМ=0,95 к расх.; ЗПМ=0,95; МАТ=0,95 к расх.; ТЗ=0,95; ТЗМ=0,95) | [14 empty] | Коэффициент изменения массы оборудования: 0,81-0,90 ПЗ=0,95 (ОЗП=0,95; ЭМ=0,95 к расх.; ЗПМ=0,95; МАТ=0,95 к расх.; ТЗ=0,95; ТЗМ=0,95)
| Приказ от 04.08.2020 № 421/пр прил.10 табл.1 п.8.1 | Производство работ осуществляется в горной местности: на высоте от 1500 до 2500 м над уровнем моря. ОЗП=1,25; ЭМ=1,25 к расх.; ЗПМ=1,25; ТЗ=1,25; ТЗМ=1,25 | [14 empty] | Производство работ осуществляется в горной местности: на высоте от 1500 до 2500 м над уровнем моря. ОЗП=1,25; ЭМ=1,25 к расх.; ЗПМ=1,25; ТЗ=1,25; ТЗМ=1,25
| 1 | ОТ |  |  | 8: 679.32; 9: 1,1875; 10: 806.69 |  |  |  |  | ОТ
| 2 | ЭМ |  |  | 8: 600.7; 9: 1,1875; 10: 713.33 |  |  |  |  | ЭМ
| 3 | в т.ч. ОТм |  |  | 8: 69.08; 9: 1,1875; 10: 82.03 |  |  |  |  | в т.ч. ОТм
| 4 | М |  |  | 8: 1285.54; 9: 0,95; 10: 1221.26 |  |  |  |  | М
|  | ЗТ |  |  | 4: чел.-ч; 5: 74; 6: 1,1875; 7: 87,875 | [5 empty] | ЗТ
|  | ЗТм |  |  | 4: чел.-ч; 5: 5,3; 6: 1,1875; 7: 6,29375 | [5 empty] | ЗТм
|  | Итого по расценке |  |  | 8: 2565.56; 10: 2741.28 | [6 empty] | Итого по расценке
|  | ФОТ |  |  | 10: 888.72 | [5 empty] | ФОТ
| МДС81-33.2004 Прил.4 п.28.1 | НР Монтаж оборудования |  |  | 4: %; 5: 80; 7: 80; 10: 710.98 | [5 empty] | НР Монтаж оборудования
| Письмо №АП-5536/06 Прил.1 п.28.1 | СП Монтаж оборудования |  |  | 4: %; 5: 60; 7: 60; 10: 533.23 | [5 empty] | СП Монтаж оборудования
|  | Всего по позиции |  |  | 10: 3985.49 | [7 empty] | Всего по позиции
4 | ТЦ_101_77_7718573829_15.03.2021_01 | Блок-контейнер 2,5т |  |  | 4: шт; 7: 1; 8: 299334.81; 9: 1,012; 10: 302926.83 |  |  | Блок-контейнер 2,5т
|  | Цена=1350000/4,51 | [19 empty] | Цена=1350000/4,51
| Приказ от 04.08.2020 № 421/пр п.92в | Заготовительно-складские расходы ПЗ=1,012 (ОЗП=1,012; ЭМ=1,012; МАТ=1,012) | [14 empty] | Заготовительно-складские расходы ПЗ=1,012 (ОЗП=1,012; ЭМ=1,012; МАТ=1,012)
5 | ФЕР12-01-023-01 | Устройство кровли из металлочерепицы по готовым прогонам: простая кровля |  |  | 4: 100 м2; 7: 0,359 |  |  | Устройство кровли из металлочерепицы по готовым прогонам: простая кровля
|  | Объем=(30,5+5,4) / 100 | [20 empty] | Объем=(30,5+5,4) / 100
| 1 | ОТ |  |  | 8: 321.93; 10: 115.57 |  |  |  |  | ОТ
| 2 | ЭМ |  |  | 8: 98.67; 10: 35.42 |  |  |  |  | ЭМ
| 3 | в т.ч. ОТм |  |  | 8: 14.69; 10: 5.27 |  |  |  |  | в т.ч. ОТм
| 4 | М |  |  | 8: 548.44; 10: 196.89 |  |  |  |  | М
|  | ЗТ |  |  | 4: чел.-ч; 5: 37,26; 7: 13,37634 | [5 empty] | ЗТ
|  | ЗТм |  |  | 4: чел.-ч; 5: 1,14; 7: 0,40926 | [5 empty] | ЗТм
|  | Итого по расценке |  |  | 8: 969.04; 10: 347.88 | [6 empty] | Итого по расценке
|  | ФОТ |  |  | 10: 120.84 | [5 empty] | ФОТ
| МДС81-33.2004 Прил.4 п.12 | НР Кровли |  |  | 4: %; 5: 120; 7: 120; 10: 145.01 | [5 empty] | НР Кровли
| Письмо №АП-5536/06 от 18.11.04 Прил.1 п.12 | СП Кровли |  |  | 4: %; 5: 65; 7: 65; 10: 78.55 | [5 empty] | СП Кровли
|  | Всего по позиции |  |  | 10: 571.44 | [7 empty] | Всего по позиции
6 | ФССЦ-12.1.03.02-0022 | Металлочерепица ROOF EXPERT, полиэстер |  |  | 4: м2; 7: 43,798; 8: 166.11; 10: 7275.29 |  |  | Металлочерепица ROOF EXPERT, полиэстер
7 | ФЕР12-01-009-02 | Устройство желобов: подвесных |  |  | 4: 100 м; 7: 0,06 |  |  | Устройство желобов: подвесных
|  | Объем=6 / 100 | [20 empty] | Объем=6 / 100
| 1 | ОТ |  |  | 8: 237.13; 10: 14.23 |  |  |  |  | ОТ
| 2 | ЭМ |  |  | 8: 21.18; 10: 1.27 |  |  |  |  | ЭМ
| 3 | в т.ч. ОТм |  |  | 8: 3.21; 10: 0.19 |  |  |  |  | в т.ч. ОТм
| 4 | М |  |  | 8: 5089.63; 10: 305.38 |  |  |  |  | М
|  | ЗТ |  |  | 4: чел.-ч; 5: 27,8; 7: 1,668 | [5 empty] | ЗТ
|  | ЗТм |  |  | 4: чел.-ч; 5: 0,25; 7: 0,015 | [5 empty] | ЗТм
|  | Итого по расценке |  |  | 8: 5347.94; 10: 320.88 | [6 empty] | Итого по расценке
|  | ФОТ |  |  | 10: 14.42 | [5 empty] | ФОТ
| МДС81-33.2004 Прил.4 п.12 | НР Кровли |  |  | 4: %; 5: 120; 7: 120; 10: 17.3 | [5 empty] | НР Кровли
| Письмо №АП-5536/06 от 18.11.04 Прил.1 п.12 | СП Кровли |  |  | 4: %; 5: 65; 7: 65; 10: 9.37 | [5 empty] | СП Кровли
|  | Всего по позиции |  |  | 10: 347.55 | [7 empty] | Всего по позиции
8 | ФЕР12-01-035-03 | Устройство металлической водосточной системы: прямых звеньев труб |  |  | 4: м; 7: 3,5 |  |  | Устройство металлической водосточной системы: прямых звеньев труб
| 1 | ОТ |  |  | 8: 1.15; 10: 4.03 |  |  |  |  | ОТ
| 4 | М |  |  | 8: 7.8; 10: 27.3 |  |  |  |  | М
|  | ЗТ |  |  | 4: чел.-ч; 5: 0,12; 7: 0,42 | [5 empty] | ЗТ
|  | Итого по расценке |  |  | 8: 8.95; 10: 31.33 | [6 empty] | Итого по расценке
|  | ФОТ |  |  | 10: 4.03 | [5 empty] | ФОТ
| МДС81-33.2004 Прил.4 п.12 | НР Кровли |  |  | 4: %; 5: 120; 7: 120; 10: 4.84 | [5 empty] | НР Кровли
| Письмо №АП-5536/06 от 18.11.04 Прил.1 п.12 | СП Кровли |  |  | 4: %; 5: 65; 7: 65; 10: 2.62 | [5 empty] | СП Кровли
|  | Всего по позиции |  |  | 10: 38.79 | [7 empty] | Всего по позиции
9 | ФССЦ-12.1.01.05-0067 | Труба металлическая для водосточных систем, покрытие полиэстер, диаметр 150 мм, длина 1000 мм |  |  | 4: шт; 7: 4; 8: 119.27; 10: 477.08 |  |  | Труба металлическая для водосточных систем, покрытие полиэстер, диаметр 150 мм, длина 1000 мм
10 | ФССЦ-08.1.02.01-0013 | Воронки сливные, диаметр 150 мм |  |  | 4: шт; 7: 1; 8: 76.4; 10: 76.4 |  |  | Воронки сливные, диаметр 150 мм
11 | ФЕР15-01-062-02 | Наружная облицовка поверхности стен в горизонтальном исполнении по металлическому каркасу (с его устройством): металлосайдингом без пароизоляционного слоя |  |  | 4: 100 м2; 7: 0,67 |  |  | Наружная облицовка поверхности стен в горизонтальном исполнении по металлическому каркасу (с его устройством): металлосайдингом без пароизоляционного слоя
|  | Объем=67 / 100 | [20 empty] | Объем=67 / 100
| 1 | ОТ |  |  | 8: 974.82; 10: 653.13 |  |  |  |  | ОТ
| 2 | ЭМ |  |  | 8: 55.47; 10: 37.16 |  |  |  |  | ЭМ
| 3 | в т.ч. ОТм |  |  | 8: 7.94; 10: 5.32 |  |  |  |  | в т.ч. ОТм
| 4 | М |  |  | 8: 10718.44; 10: 7181.35 |  |  |  |  | М
|  | ЗТ |  |  | 4: чел.-ч; 5: 106,19; 7: 71,1473 | [5 empty] | ЗТ
|  | ЗТм |  |  | 4: чел.-ч; 5: 0,64; 7: 0,4288 | [5 empty] | ЗТм
|  | Итого по расценке |  |  | 8: 11748.73; 10: 7871.64 | [6 empty] | Итого по расценке
|  | ФОТ |  |  | 10: 658.45 | [5 empty] | ФОТ
| МДС81-33.2004 Прил.4 п.15 | НР Отделочные работы |  |  | 4: %; 5: 105; 7: 105; 10: 691.37 | [5 empty] | НР Отделочные работы
| Письмо №АП-5536/06 от 18.11.04 Прил.1 п.15 | СП Отделочные работы |  |  | 4: %; 5: 55; 7: 55; 10: 362.15 | [5 empty] | СП Отделочные работы
|  | Всего по позиции |  |  | 10: 8925.16 | [7 empty] | Всего по позиции
12 | ФССЦ-08.1.02.23-0001 | Покрытия зданий с повышенными архитектурными требованиями сайдинг стальной с полимерным покрытием |  |  | 4: м2; 7: 79,06; 8: 132.94; 10: 10510.24 |  |  | Покрытия зданий с повышенными архитектурными требованиями сайдинг стальной с полимерным покрытием
13 | ФЕР12-01-010-01 | Устройство мелких покрытий (брандмауэры, парапеты, свесы и т.п.) из листовой оцинкованной стали |  |  | 4: 100 м2; 7: 0,11 |  |  | Устройство мелких покрытий (брандмауэры, парапеты, свесы и т.п.) из листовой оцинкованной стали
|  | Объем=11 / 100 | [20 empty] | Объем=11 / 100
| 1 | ОТ |  |  | 8: 829.12; 10: 91.2 |  |  |  |  | ОТ
| 2 | ЭМ |  |  | 8: 21.88; 10: 2.41 |  |  |  |  | ЭМ
| 3 | в т.ч. ОТм |  |  | 8: 3.51; 10: 0.39 |  |  |  |  | в т.ч. ОТм
| 4 | М |  |  | 8: 6516.18; 10: 716.78 |  |  |  |  | М
|  | ЗТ |  |  | 4: чел.-ч; 5: 97,2; 7: 10,692 | [5 empty] | ЗТ
|  | ЗТм |  |  | 4: чел.-ч; 5: 0,27; 7: 0,0297 | [5 empty] | ЗТм
|  | Итого по расценке |  |  | 8: 7367.18; 10: 810.39 | [6 empty] | Итого по расценке
|  | ФОТ |  |  | 10: 91.59 | [5 empty] | ФОТ
| МДС81-33.2004 Прил.4 п.12 | НР Кровли |  |  | 4: %; 5: 120; 7: 120; 10: 109.91 | [5 empty] | НР Кровли
| Письмо №АП-5536/06 от 18.11.04 Прил.1 п.12 | СП Кровли |  |  | 4: %; 5: 65; 7: 65; 10: 59.53 | [5 empty] | СП Кровли
|  | Всего по позиции |  |  | 10: 979.83 | [7 empty] | Всего по позиции
14 | ФССЦ-08.1.02.23-0001 | Покрытия зданий с повышенными архитектурными требованиями сайдинг стальной с полимерным покрытием |  |  | 4: м2; 7: 11; 8: 132.94; 10: 1462.34 |  |  | Покрытия зданий с повышенными архитектурными требованиями сайдинг стальной с полимерным покрытием
15 | ФЕР15-01-016-02 | Наружная облицовка по бетонной поверхности керамическими отдельными плитками: на цементном растворе стен |  |  | 4: 100 м2; 7: 0,08 |  |  | Наружная облицовка по бетонной поверхности керамическими отдельными плитками: на цементном растворе стен
|  | Объем=8 / 100 | [20 empty] | Объем=8 / 100
| 1 | ОТ |  |  | 8: 2538; 10: 203.04 |  |  |  |  | ОТ
| 2 | ЭМ |  |  | 8: 47.72; 10: 3.82 |  |  |  |  | ЭМ
| 3 | в т.ч. ОТм |  |  | 8: 17.45; 10: 1.4 |  |  |  |  | в т.ч. ОТм
| 4 | М |  |  | 8: 1012.61; 10: 81.01 |  |  |  |  | М
|  | ЗТ |  |  | 4: чел.-ч; 5: 270; 7: 21,6 | [5 empty] | ЗТ
|  | ЗТм |  |  | 4: чел.-ч; 5: 1,32; 7: 0,1056 | [5 empty] | ЗТм
|  | Итого по расценке |  |  | 8: 3598.33; 10: 287.87 | [6 empty] | Итого по расценке
|  | ФОТ |  |  | 10: 204.44 | [5 empty] | ФОТ
| МДС81-33.2004 Прил.4 п.15 | НР Отделочные работы |  |  | 4: %; 5: 105; 7: 105; 10: 214.66 | [5 empty] | НР Отделочные работы
| Письмо №АП-5536/06 от 18.11.04 Прил.1 п.15 | СП Отделочные работы |  |  | 4: %; 5: 55; 7: 55; 10: 112.44 | [5 empty] | СП Отделочные работы
|  | Всего по позиции |  |  | 10: 614.97 | [7 empty] | Всего по позиции
16 | ТЦ_13.2.01.01_77_7718573829_15.03.2021_01 | Натуральный камень "Вороново крыло" толщ. 20мм |  |  | 4: м2; 7: 8; 8: 69.14; 9: 1,02; 10: 564.18 |  |  | Натуральный камень "Вороново крыло" толщ. 20мм
|  | Цена=504,7/7.3 | [19 empty] | Цена=504,7/7.3
| Приказ от 04.08.2020 № 421/пр п.92а | Заготовительно-складские расходы ПЗ=1,02 (ОЗП=1,02; ЭМ=1,02; МАТ=1,02) | [14 empty] | Заготовительно-складские расходы ПЗ=1,02 (ОЗП=1,02; ЭМ=1,02; МАТ=1,02)
17 | ФЕР09-03-029-01 | Монтаж лестниц прямолинейных и криволинейных, пожарных с ограждением |  |  | 4: т; 7: 0,02419 |  |  | Монтаж лестниц прямолинейных и криволинейных, пожарных с ограждением
|  | Объем=4,1*5,9/1000 | [20 empty] | Объем=4,1*5,9/1000
| 1 | ОТ |  |  | 8: 271.66; 10: 6.57 |  |  |  |  | ОТ
| 2 | ЭМ |  |  | 8: 671.33; 10: 16.24 |  |  |  |  | ЭМ
| 3 | в т.ч. ОТм |  |  | 8: 78.48; 10: 1.9 |  |  |  |  | в т.ч. ОТм
| 4 | М |  |  | 8: 88.49; 10: 2.14 |  |  |  |  | М
|  | ЗТ |  |  | 4: чел.-ч; 5: 28,9; 7: 0,699091 | [5 empty] | ЗТ
|  | ЗТм |  |  | 4: чел.-ч; 5: 5,83; 7: 0,1410277 | [5 empty] | ЗТм
|  | Итого по расценке |  |  | 8: 1031.48; 10: 24.95 | [6 empty] | Итого по расценке
|  | ФОТ |  |  | 10: 8.47 | [5 empty] | ФОТ
| МДС81-33.2004 Прил.4 п.9 | НР Строительные металлические конструкции |  |  | 4: %; 5: 90; 7: 90; 10: 7.62 | [5 empty] | НР Строительные металлические конструкции
| Письмо №АП-5536/06 от 18.11.04 Прил.1 п.9 | СП Строительные металлические конструкции |  |  | 4: %; 5: 85; 7: 85; 10: 7.2 | [5 empty] | СП Строительные металлические конструкции
|  | Всего по позиции |  |  | 10: 39.77 | [7 empty] | Всего по позиции
18 | ФССЦ-07.2.05.01-0032 | Ограждения лестничных проемов, лестничные марши, пожарные лестницы |  |  | 4: т; 7: 0,02419; 8: 7571; 10: 183.14 |  |  | Ограждения лестничных проемов, лестничные марши, пожарные лестницы
|  | Итоги по разделу 1 Операторская нижней станции : | [21 empty] | Итоги по разделу 1 Операторская нижней станции :
| 1 | Строительные работы |  |  | 10: 32066.18 | [11 empty] | Строительные работы
|  | В том числе: | [22 empty] | В том числе:
|  | оплата труда |  |  | 10: 1087.77 | [11 empty] | оплата труда
|  | эксплуатация машин и механизмов |  |  | 10: 96.32 | [11 empty] | эксплуатация машин и механизмов
|  | материалы |  |  | 10: 29059.52 | [11 empty] | материалы
|  | накладные расходы |  |  | 10: 1190.71 | [11 empty] | накладные расходы
|  | сметная прибыль |  |  | 10: 631.86 | [11 empty] | сметная прибыль
| 1 | Монтажные работы |  |  | 10: 8180.76 | [11 empty] | Монтажные работы
|  | В том числе: | [22 empty] | В том числе:
|  | оплата труда |  |  | 10: 1655.84 | [11 empty] | оплата труда
|  | эксплуатация машин и механизмов |  |  | 10: 1464.21 | [11 empty] | эксплуатация машин и механизмов
|  | материалы |  |  | 10: 2506.8 | [11 empty] | материалы
|  | накладные расходы |  |  | 10: 1459.38 | [11 empty] | накладные расходы
|  | сметная прибыль |  |  | 10: 1094.53 | [11 empty] | сметная прибыль
| 2 | Оборудование |  |  | 10: 623617.89 | [11 empty] | Оборудование
|  | Итого ФОТ (справочно) |  |  | 10: 2926.46 | [11 empty] | Итого ФОТ (справочно)
|  | Итого накладные расходы (справочно) |  |  | 10: 2650.09 | [11 empty] | Итого накладные расходы (справочно)
|  | Итого сметная прибыль (справочно) |  |  | 10: 1726.39 | [11 empty] | Итого сметная прибыль (справочно)
|  | Итого по разделу 1 Операторская нижней станции |  |  | 10: 663864.83 | [12 empty] | Итого по разделу 1 Операторская нижней станции
Раздел 2. Дополнительные затраты по перевозке материалов на расстояние сверх 30км, учтенных в СНБ | [14 empty] | Раздел 2. Дополнительные затраты по перевозке материалов на расстояние сверх 30км, учтенных в СНБ
19 | ФССЦпг-03-02-01-085 | Перевозка грузов автомобилями бортовыми грузоподъемностью до 5 т на расстояние: I класс груза до 85 км (металлоконструкции) |  |  | 4: 1 т груза; 7: 0,387; 8: 67.73; 10: 26.21 |  |  | Перевозка грузов автомобилями бортовыми грузоподъемностью до 5 т на расстояние: I класс груза до 85 км (металлоконструкции)
|  | Итоги по разделу 2 Дополнительные затраты по перевозке материалов на расстояние сверх 30км, учтенных в СНБ : | [21 empty] | Итоги по разделу 2 Дополнительные затраты по перевозке материалов на расстояние сверх 30км, учтенных в СНБ :
| 1 | Строительные работы |  |  | 10: 26.21 | [11 empty] | Строительные работы
|  | В том числе: | [22 empty] | В том числе:
|  | материалы |  |  | 10: 26.21 | [11 empty] | материалы
|  | Итого по разделу 2 Дополнительные затраты по перевозке материалов на расстояние сверх 30км, учтенных в СНБ |  |  | 10: 26.21 | [12 empty] | Итого по разделу 2 Дополнительные затраты по перевозке материалов на расстояние сверх 30км, учтенных в СНБ
|  | Итоги по смете: | [24 empty] | Итоги по смете:
| 1 | Строительные работы |  |  | 10: 32092.39; 11: 7.3; 12: 234274 | [14 empty] | Строительные работы
|  | В том числе: | [25 empty] | В том числе:
|  | оплата труда |  |  | 10: 1087.77 | [14 empty] | оплата труда
|  | эксплуатация машин и механизмов |  |  | 10: 96.32 | [14 empty] | эксплуатация машин и механизмов
|  | материалы |  |  | 10: 29085.73 | [14 empty] | материалы
|  | накладные расходы |  |  | 10: 1190.71 | [14 empty] | накладные расходы
|  | сметная прибыль |  |  | 10: 631.86 | [14 empty] | сметная прибыль
| 1 | Монтажные работы |  |  | 10: 8180.76; 11: 7.3; 12: 59720 | [14 empty] | Монтажные работы
|  | В том числе: | [25 empty] | В том числе:
|  | оплата труда |  |  | 10: 1655.84 | [14 empty] | оплата труда
|  | эксплуатация машин и механизмов |  |  | 10: 1464.21 | [14 empty] | эксплуатация машин и механизмов
|  | материалы |  |  | 10: 2506.8 | [14 empty] | материалы
|  | накладные расходы |  |  | 10: 1459.38 | [14 empty] | накладные расходы
|  | сметная прибыль |  |  | 10: 1094.53 | [14 empty] | сметная прибыль
| 2 | Оборудование |  |  | 10: 623617.89; 11: 4.51; 12: 2812517 | [14 empty] | Оборудование
|  | Итого ФОТ (справочно) |  |  | 10: 2926.46 | [14 empty] | Итого ФОТ (справочно)
|  | Итого накладные расходы (справочно) |  |  | 10: 2650.09 | [14 empty] | Итого накладные расходы (справочно)
|  | Итого сметная прибыль (справочно) |  |  | 10: 1726.39 | [14 empty] | Итого сметная прибыль (справочно)
|  | ВСЕГО по смете |  |  | 10: 663891.04; 12: 3106511 | [15 empty] | ВСЕГО по смете
Составил:
[должность, подпись (инициалы, фамилия)]
Проверил:
[должность, подпись (инициалы, фамилия)]

## 02-01-03 СОТ
Приложение № 2
Утверждено приказом № 421 от 4 августа 2020 г. Минстроя РФ
Наименование редакции сметных нормативов |  |  | Изменения в федеральные единичные расценки и отдельные составляющие к ним, включенные в федеральный реестр сметных нормативов приказом Минстроя России от 26 декабря № 2019 г. № 876/пр (в ред. приказа от 30.03.2019 № 172/пр, от 01.06.2020 294/пр) | [10 empty] | Изменения в федеральные единичные расценки и отдельные составляющие к ним, включенные в федеральный реестр сметных нормативов приказом Минстроя России от 26 декабря № 2019 г. № 876/пр (в ред. приказа от 30.03.2019 № 172/пр, от 01.06.2020 294/пр)
Наименование программного продукта |  |  | ПК "ГРАНД-Смета 2021"
Всесезонный туристско-рекреационный комплекс "Ведучи", Чеченская Республика. Пассажирская подвесная канатная дорога VL4
(наименование стройки)
Нижняя станция канатной дороги
(наименование объекта капитального строительства)
ЛОКАЛЬНЫЙ СМЕТНЫЙ РАСЧЕТ (СМЕТА) № 02-01-03
Система охранного телевидения
(наименование конструктивного решения)
Составлен | базисно-индексным | методом
Основание | РС-19-533.170402.2.4-ИЛО-СС
(проектная и (или) иная техническая документация)
Составлен(а) в текущем (базисном) уровне цен
Сметная стоимость |  | 254.3 | (54,45) | тыс.руб.
в том числе:
| строительных работ | 0 | (0) | тыс.руб. |  | Средства на оплату труда рабочих |  |  |  |  | 0 | (0,71) | тыс.руб.
| монтажных работ | 22.78 | (3,12) | тыс.руб. |  | Нормативные затраты труда рабочих | [5 empty] | 70.45 | чел.час.
| оборудования | 231.52 | (51,33) | тыс.руб. |  | Нормативные затраты труда машинистов | [5 empty] | 0.92 | чел.час.
| прочих затрат | 0 | (0) | тыс.руб. |  | Расчетный измеритель конструктивного решения
№ п/п | Обоснование | Наименование работ и затрат |  |  | Единица измерения | Количество |  |  | Сметная стоимость в базисном уровне цен (в текущем уровне цен (гр. 8) для ресурсов, отсутствующих в СНБ), руб. |  |  | Индексы | Сметная стоимость в текущем уровне цен, руб.
[6 empty] | на единицу | коэффициенты | всего с учетом коэффициентов | на единицу | коэффициенты | всего
1 | 2 | 3 |  |  | 4 | 5 | 6 | 7 | 8 | 9 | 10 | 11 | 12
Раздел 1. Нижняя станция канатной дороги | [14 empty] | Раздел 1. Нижняя станция канатной дороги
Оборудование | [15 empty] | Оборудование
1 | ФЕРм10-10-001-01 | Камеры видеонаблюдения: фиксированные |  |  | 4: шт; 7: 5 |  |  |  | Камеры видеонаблюдения: фиксированные
| Приказ от 4.08.2020 № 421/пр Прил.10, Табл.1, п.8.1 | Производство работ осуществляется в горной местности: на высоте от 1500 до 2500 м над уровнем моря. ОЗП=1,25; ЭМ=1,25 к расх.; ЗПМ=1,25; ТЗ=1,25; ТЗМ=1,25 | [15 empty] | Производство работ осуществляется в горной местности: на высоте от 1500 до 2500 м над уровнем моря. ОЗП=1,25; ЭМ=1,25 к расх.; ЗПМ=1,25; ТЗ=1,25; ТЗМ=1,25
| 1 | ОТ |  |  | 8: 29.21; 9: 1,25; 10: 182.56 | [5 empty] | ОТ
| 4 | М |  |  | 8: 0.58; 10: 2.9 | [5 empty] | М
|  | ЗТ |  |  | 4: чел.-ч; 5: 2,67; 6: 1,25; 7: 16,6875 | [6 empty] | ЗТ
|  | Итого по расценке |  |  | 8: 29.79; 10: 185.46 | [7 empty] | Итого по расценке
|  | ФОТ |  |  | 10: 182.56 | [6 empty] | ФОТ
| МДС81-33.2004 Прил.4 п.28.1 | НР Монтаж оборудования |  |  | 4: %; 5: 80; 7: 80; 10: 146.05 | [6 empty] | НР Монтаж оборудования
| Письмо №АП-5536/06 Прил.1 п.28.1 | СП Монтаж оборудования |  |  | 4: %; 5: 60; 7: 60; 10: 109.54 | [6 empty] | СП Монтаж оборудования
|  | Всего по позиции |  |  | 10: 441.05 | [8 empty] | Всего по позиции
2 | ТЦ_61.3.01.01_77_7718573829_15.03.2021_01 | IP уличная буллет видеокамера с ИК-подсветкой в комплекте с монтажной коробкой DS-2CD2622FWD-IS |  |  | 4: шт; 7: 5; 8: 2708.79; 9: 1,012; 10: 13706.48 |  |  |  | IP уличная буллет видеокамера с ИК-подсветкой в комплекте с монтажной коробкой DS-2CD2622FWD-IS
|  | Цена=12216,66/4,51 | [20 empty] | Цена=12216,66/4,51
| Приказ от 04.08.2020 № 421/пр п.92в | Заготовительно-складские расходы ПЗ=1,012 (ОЗП=1,012; ЭМ=1,012; МАТ=1,012) | [15 empty] | Заготовительно-складские расходы ПЗ=1,012 (ОЗП=1,012; ЭМ=1,012; МАТ=1,012)
3 | ФЕРм10-03-013-05 | Коммутатор служебной связи | [14 empty] | Коммутатор служебной связи | bar: 4; 7
| Приказ от 4.08.2020 № 421/пр Прил.10, Табл.1, п.8.1 | Производство работ осуществляется в горной местности: на высоте от 1500 до 2500 м над уровнем моря. ОЗП=1,25; ЭМ=1,25 к расх.; ЗПМ=1,25; ТЗ=1,25; ТЗМ=1,25 | [15 empty] | Производство работ осуществляется в горной местности: на высоте от 1500 до 2500 м над уровнем моря. ОЗП=1,25; ЭМ=1,25 к расх.; ЗПМ=1,25; ТЗ=1,25; ТЗМ=1,25
| 1 | ОТ |  |  | 8: 59.64; 9: 1,25; 10: 74.55 | [5 empty] | ОТ
| 2 | ЭМ |  |  | 8: 22.5; 9: 1,25; 10: 28.13 | [5 empty] | ЭМ
| 3 | в т.ч. ОТм |  |  | 8: 2.52; 9: 1,25; 10: 3.15 | [5 empty] | в т.ч. ОТм
| 4 | М |  |  | 8: 22.43; 10: 22.43 | [5 empty] | М
|  | ЗТ |  |  | 4: чел.-ч; 5: 6,2; 6: 1,25; 7: 7,75 | [6 empty] | ЗТ
|  | ЗТм |  |  | 4: чел.-ч; 5: 0,25; 6: 1,25; 7: 0,3125 | [6 empty] | ЗТм
|  | Итого по расценке |  |  | 8: 104.57; 10: 125.11 | [7 empty] | Итого по расценке
|  | ФОТ |  |  | 10: 77.7 | [6 empty] | ФОТ
| МДС81-33.2004 Прил.4 п.28.1 | НР Монтаж оборудования |  |  | 4: %; 5: 80; 7: 80; 10: 62.16 | [6 empty] | НР Монтаж оборудования
| Письмо №АП-5536/06 Прил.1 п.28.1 | СП Монтаж оборудования |  |  | 4: %; 5: 60; 7: 60; 10: 46.62 | [6 empty] | СП Монтаж оборудования
|  | Всего по позиции |  |  | 10: 233.89 | [8 empty] | Всего по позиции
4 | ТЦ_61.1.03.03_77_7718573829_15.03.2021_01 | Коммутатор DS-3E0318P-E/М(В) |  |  | 4: шт; 7: 1; 8: 2349.28; 9: 1,012; 10: 2377.47 |  |  |  | Коммутатор DS-3E0318P-E/М(В)
|  | Цена=10595,27/4,51 | [20 empty] | Цена=10595,27/4,51
| Приказ от 04.08.2020 № 421/пр п.92в | Заготовительно-складские расходы ПЗ=1,012 (ОЗП=1,012; ЭМ=1,012; МАТ=1,012) | [15 empty] | Заготовительно-складские расходы ПЗ=1,012 (ОЗП=1,012; ЭМ=1,012; МАТ=1,012)
5 | ФЕРм10-04-030-02 | Дополнительная установка на пультах и панелях: реле | [14 empty] | Дополнительная установка на пультах и панелях: реле | bar: 4; 7
| Приказ от 4.08.2020 № 421/пр Прил.10, Табл.1, п.8.1 | Производство работ осуществляется в горной местности: на высоте от 1500 до 2500 м над уровнем моря. ОЗП=1,25; ЭМ=1,25 к расх.; ЗПМ=1,25; ТЗ=1,25; ТЗМ=1,25 | [15 empty] | Производство работ осуществляется в горной местности: на высоте от 1500 до 2500 м над уровнем моря. ОЗП=1,25; ЭМ=1,25 к расх.; ЗПМ=1,25; ТЗ=1,25; ТЗМ=1,25
| 1 | ОТ |  |  | 8: 4.54; 9: 1,25; 10: 5.68 | [5 empty] | ОТ
| 4 | М |  |  | 8: 0.09; 10: 0.09 | [5 empty] | М
|  | ЗТ |  |  | 4: чел.-ч; 5: 0,5; 6: 1,25; 7: 0,625 | [6 empty] | ЗТ
|  | Итого по расценке |  |  | 8: 4.63; 10: 5.77 | [7 empty] | Итого по расценке
|  | ФОТ |  |  | 10: 5.68 | [6 empty] | ФОТ
| МДС81-33.2004 Прил.4 п.28.2 | НР Монтаж радиотелевизионного и электронного оборудования |  |  | 4: %; 5: 92; 7: 92; 10: 5.23 | [6 empty] | НР Монтаж радиотелевизионного и электронного оборудования
| Письмо №АП-5536/06 Прил.1 п.28.2 | СП Монтаж радиотелевизионного и электронного оборудования |  |  | 4: %; 5: 65; 7: 65; 10: 3.69 | [6 empty] | СП Монтаж радиотелевизионного и электронного оборудования
|  | Всего по позиции |  |  | 10: 14.69 | [8 empty] | Всего по позиции
6 | ТЦ_61.1.00.00_77_7718573829_15.03.2021_01 | Двухволоконный модуль, SFP 1000BaseLX, разъем LC, SNR-SFP-LX-20-DDM |  |  | 4: шт; 7: 1; 8: 223.62; 9: 1,012; 10: 226.3 |  |  |  | Двухволоконный модуль, SFP 1000BaseLX, разъем LC, SNR-SFP-LX-20-DDM
|  | Цена=1008,54/4,51 | [20 empty] | Цена=1008,54/4,51
| Приказ от 04.08.2020 № 421/пр п.92в | Заготовительно-складские расходы ПЗ=1,012 (ОЗП=1,012; ЭМ=1,012; МАТ=1,012) | [15 empty] | Заготовительно-складские расходы ПЗ=1,012 (ОЗП=1,012; ЭМ=1,012; МАТ=1,012)
7 | ФЕРм10-02-030-05 | Грозозащита для воздушных абонентских линий |  |  | 4: компл; 7: 1 |  |  |  | Грозозащита для воздушных абонентских линий
| Приказ от 4.08.2020 № 421/пр Прил.10, Табл.1, п.8.1 | Производство работ осуществляется в горной местности: на высоте от 1500 до 2500 м над уровнем моря. ОЗП=1,25; ЭМ=1,25 к расх.; ЗПМ=1,25; ТЗ=1,25; ТЗМ=1,25 | [15 empty] | Производство работ осуществляется в горной местности: на высоте от 1500 до 2500 м над уровнем моря. ОЗП=1,25; ЭМ=1,25 к расх.; ЗПМ=1,25; ТЗ=1,25; ТЗМ=1,25
| 1 | ОТ |  |  | 8: 28.86; 9: 1,25; 10: 36.08 | [5 empty] | ОТ
| 4 | М |  |  | 8: 54.72; 10: 54.72 | [5 empty] | М
|  | ЗТ |  |  | 4: чел.-ч; 5: 3; 6: 1,25; 7: 3,75 | [6 empty] | ЗТ
|  | Итого по расценке |  |  | 8: 83.58; 10: 90.8 | [7 empty] | Итого по расценке
|  | ФОТ |  |  | 10: 36.08 | [6 empty] | ФОТ
| МДС81-33.2004 Прил.4 п.28.1 | НР Монтаж оборудования |  |  | 4: %; 5: 80; 7: 80; 10: 28.86 | [6 empty] | НР Монтаж оборудования
| Письмо №АП-5536/06 Прил.1 п.28.1 | СП Монтаж оборудования |  |  | 4: %; 5: 60; 7: 60; 10: 21.65 | [6 empty] | СП Монтаж оборудования
|  | Всего по позиции |  |  | 10: 141.31 | [8 empty] | Всего по позиции
8 | ТЦ_61.2.07.11_77_7718573829_15.03.2021_01 | Устройство грозозащиты SP-IP16/1000PR |  |  | 4: шт; 7: 1; 8: 7184.82; 9: 1,012; 10: 7271.04 |  |  |  | Устройство грозозащиты SP-IP16/1000PR
|  | Цена=32403,54/4,51 | [20 empty] | Цена=32403,54/4,51
| Приказ от 04.08.2020 № 421/пр п.92в | Заготовительно-складские расходы ПЗ=1,012 (ОЗП=1,012; ЭМ=1,012; МАТ=1,012) | [15 empty] | Заготовительно-складские расходы ПЗ=1,012 (ОЗП=1,012; ЭМ=1,012; МАТ=1,012)
9 | ФЕРм10-02-016-06 | Отдельно устанавливаемый: преобразователь или блок питания | [14 empty] | Отдельно устанавливаемый: преобразователь или блок питания | bar: 4; 7
| Приказ от 4.08.2020 № 421/пр Прил.10, Табл.1, п.8.1 | Производство работ осуществляется в горной местности: на высоте от 1500 до 2500 м над уровнем моря. ОЗП=1,25; ЭМ=1,25 к расх.; ЗПМ=1,25; ТЗ=1,25; ТЗМ=1,25 | [15 empty] | Производство работ осуществляется в горной местности: на высоте от 1500 до 2500 м над уровнем моря. ОЗП=1,25; ЭМ=1,25 к расх.; ЗПМ=1,25; ТЗ=1,25; ТЗМ=1,25
| 1 | ОТ |  |  | 8: 103.14; 9: 1,25; 10: 128.93 | [5 empty] | ОТ
| 2 | ЭМ |  |  | 8: 36; 9: 1,25; 10: 45 | [5 empty] | ЭМ
| 3 | в т.ч. ОТм |  |  | 8: 4.02; 9: 1,25; 10: 5.03 | [5 empty] | в т.ч. ОТм
| 4 | М |  |  | 8: 48.16; 10: 48.16 | [5 empty] | М
|  | ЗТ |  |  | 4: чел.-ч; 5: 9,3; 6: 1,25; 7: 11,625 | [6 empty] | ЗТ
|  | ЗТм |  |  | 4: чел.-ч; 5: 0,4; 6: 1,25; 7: 0,5 | [6 empty] | ЗТм
|  | Итого по расценке |  |  | 8: 187.3; 10: 222.09 | [7 empty] | Итого по расценке
|  | ФОТ |  |  | 10: 133.96 | [6 empty] | ФОТ
| МДС81-33.2004 Прил.4 п.28.1 | НР Монтаж оборудования |  |  | 4: %; 5: 80; 7: 80; 10: 107.17 | [6 empty] | НР Монтаж оборудования
| Письмо №АП-5536/06 Прил.1 п.28.1 | СП Монтаж оборудования |  |  | 4: %; 5: 60; 7: 60; 10: 80.38 | [6 empty] | СП Монтаж оборудования
|  | Всего по позиции |  |  | 10: 409.64 | [8 empty] | Всего по позиции
10 | ФССЦ-62.4.02.01-0047 | Источник бесперебойного питания: APC SMART-UPS RT 4000VA RM/230 |  |  | 4: шт; 7: 1; 8: 16999.43; 10: 16999.43 |  |  |  | Источник бесперебойного питания: APC SMART-UPS RT 4000VA RM/230
11 | ФЕРм10-03-001-04 | Плата дополнительная, устанавливаемая на готовом месте стойки | [14 empty] | Плата дополнительная, устанавливаемая на готовом месте стойки | bar: 4; 7
| Приказ от 4.08.2020 № 421/пр Прил.10, Табл.1, п.8.1 | Производство работ осуществляется в горной местности: на высоте от 1500 до 2500 м над уровнем моря. ОЗП=1,25; ЭМ=1,25 к расх.; ЗПМ=1,25; ТЗ=1,25; ТЗМ=1,25 | [15 empty] | Производство работ осуществляется в горной местности: на высоте от 1500 до 2500 м над уровнем моря. ОЗП=1,25; ЭМ=1,25 к расх.; ЗПМ=1,25; ТЗ=1,25; ТЗМ=1,25
| 1 | ОТ |  |  | 8: 17.91; 9: 1,25; 10: 22.39 | [5 empty] | ОТ
| 2 | ЭМ |  |  | 8: 7.2; 9: 1,25; 10: 9 | [5 empty] | ЭМ
| 3 | в т.ч. ОТм |  |  | 8: 0.8; 9: 1,25; 10: 1 | [5 empty] | в т.ч. ОТм
| 4 | М |  |  | 8: 0.36; 10: 0.36 | [5 empty] | М
|  | ЗТ |  |  | 4: чел.-ч; 5: 2,1; 6: 1,25; 7: 2,625 | [6 empty] | ЗТ
|  | ЗТм |  |  | 4: чел.-ч; 5: 0,08; 6: 1,25; 7: 0,1 | [6 empty] | ЗТм
|  | Итого по расценке |  |  | 8: 25.47; 10: 31.75 | [7 empty] | Итого по расценке
|  | ФОТ |  |  | 10: 23.39 | [6 empty] | ФОТ
| МДС81-33.2004 Прил.4 п.28.1 | НР Монтаж оборудования |  |  | 4: %; 5: 80; 7: 80; 10: 18.71 | [6 empty] | НР Монтаж оборудования
| Письмо №АП-5536/06 Прил.1 п.28.1 | СП Монтаж оборудования |  |  | 4: %; 5: 60; 7: 60; 10: 14.03 | [6 empty] | СП Монтаж оборудования
|  | Всего по позиции |  |  | 10: 64.49 | [8 empty] | Всего по позиции
12 | ТЦ_62.4.02.01_77_7718573829_15.03.2021_01 | Плата сетевого управления ИБП с функцией мониторинга параметров среды UPS AP9631 |  |  | 4: шт; 7: 1; 8: 8727.02; 9: 1,012; 10: 8831.74 |  |  |  | Плата сетевого управления ИБП с функцией мониторинга параметров среды UPS AP9631
|  | Цена=39358,88/4,51 | [20 empty] | Цена=39358,88/4,51
| Приказ от 04.08.2020 № 421/пр п.92в | Заготовительно-складские расходы ПЗ=1,012 (ОЗП=1,012; ЭМ=1,012; МАТ=1,012) | [15 empty] | Заготовительно-складские расходы ПЗ=1,012 (ОЗП=1,012; ЭМ=1,012; МАТ=1,012)
13 | ФЕРм10-04-112-01 | Шкаф или панель коммутации связи и сигнализации на стене или в нише, количество пар: до 20 | [14 empty] | Шкаф или панель коммутации связи и сигнализации на стене или в нише, количество пар: до 20 | bar: 4; 7
| Приказ от 4.08.2020 № 421/пр Прил.10, Табл.1, п.8.1 | Производство работ осуществляется в горной местности: на высоте от 1500 до 2500 м над уровнем моря. ОЗП=1,25; ЭМ=1,25 к расх.; ЗПМ=1,25; ТЗ=1,25; ТЗМ=1,25 | [15 empty] | Производство работ осуществляется в горной местности: на высоте от 1500 до 2500 м над уровнем моря. ОЗП=1,25; ЭМ=1,25 к расх.; ЗПМ=1,25; ТЗ=1,25; ТЗМ=1,25
| 1 | ОТ |  |  | 8: 48.1; 9: 1,25; 10: 60.13 | [5 empty] | ОТ
| 4 | М |  |  | 8: 17.84; 10: 17.84 | [5 empty] | М
|  | ЗТ |  |  | 4: чел.-ч; 5: 5; 6: 1,25; 7: 6,25 | [6 empty] | ЗТ
|  | Итого по расценке |  |  | 8: 65.94; 10: 77.97 | [7 empty] | Итого по расценке
|  | ФОТ |  |  | 10: 60.13 | [6 empty] | ФОТ
| МДС81-33.2004 Прил.4 п.28.2 | НР Монтаж радиотелевизионного и электронного оборудования |  |  | 4: %; 5: 92; 7: 92; 10: 55.32 | [6 empty] | НР Монтаж радиотелевизионного и электронного оборудования
| Письмо №АП-5536/06 Прил.1 п.28.2 | СП Монтаж радиотелевизионного и электронного оборудования |  |  | 4: %; 5: 65; 7: 65; 10: 39.08 | [6 empty] | СП Монтаж радиотелевизионного и электронного оборудования
|  | Всего по позиции |  |  | 10: 172.37 | [8 empty] | Всего по позиции
14 | ФССЦ-61.3.05.03-0014 | Патч-панель коммутационная 19" 1U 24xRJ-45, категория 5е (Essential) на 24 порта для крепление в стойку 19" |  |  | 4: шт; 7: 1; 8: 1921.84; 10: 1921.84 |  |  |  | Патч-панель коммутационная 19" 1U 24xRJ-45, категория 5е (Essential) на 24 порта для крепление в стойку 19"
15 | ТЦ_61.3.05.03_77_7718573829_15.03.2021_01 | Органайзер кабельный 19’’ 1U 25B-1U-12BL |  |  | 4: шт; 7: 1; 8: 348.74; 9: 1,02; 10: 355.71 |  |  |  | Органайзер кабельный 19’’ 1U 25B-1U-12BL
|  | Цена=2545,82/7.3 | [20 empty] | Цена=2545,82/7.3
| Приказ от 04.08.2020 № 421/пр п.92а | Заготовительно-складские расходы ПЗ=1,02 (ОЗП=1,02; ЭМ=1,02; МАТ=1,02) | [15 empty] | Заготовительно-складские расходы ПЗ=1,02 (ОЗП=1,02; ЭМ=1,02; МАТ=1,02)
16 | ФЕРм11-03-001-01 | Приборы, устанавливаемые на металлоконструкциях, щитах и пультах, масса: до 5 кг | [14 empty] | Приборы, устанавливаемые на металлоконструкциях, щитах и пультах, масса: до 5 кг | bar: 4; 7
| Приказ от 4.08.2020 № 421/пр Прил.10, Табл.1, п.8.1 | Производство работ осуществляется в горной местности: на высоте от 1500 до 2500 м над уровнем моря. ОЗП=1,25; ЭМ=1,25 к расх.; ЗПМ=1,25; ТЗ=1,25; ТЗМ=1,25 | [15 empty] | Производство работ осуществляется в горной местности: на высоте от 1500 до 2500 м над уровнем моря. ОЗП=1,25; ЭМ=1,25 к расх.; ЗПМ=1,25; ТЗ=1,25; ТЗМ=1,25
| 1 | ОТ |  |  | 8: 5.16; 9: 1,25; 10: 6.45 | [5 empty] | ОТ
| 4 | М |  |  | 8: 1.09; 10: 1.09 | [5 empty] | М
|  | ЗТ |  |  | 4: чел.-ч; 5: 0,52; 6: 1,25; 7: 0,65 | [6 empty] | ЗТ
|  | Итого по расценке |  |  | 8: 6.25; 10: 7.54 | [7 empty] | Итого по расценке
|  | ФОТ |  |  | 10: 6.45 | [6 empty] | ФОТ
| МДС81-33.2004 Прил.4 п.28.1 | НР Монтаж оборудования |  |  | 4: %; 5: 80; 7: 80; 10: 5.16 | [6 empty] | НР Монтаж оборудования
| Письмо №АП-5536/06 Прил.1 п.28.1 | СП Монтаж оборудования |  |  | 4: %; 5: 60; 7: 60; 10: 3.87 | [6 empty] | СП Монтаж оборудования
|  | Всего по позиции |  |  | 10: 16.57 | [8 empty] | Всего по позиции
17 | ФССЦ-20.4.03.07-0001 | Блок электрических розеток 19" в пластиковом корпусе на 8 гнезд высотой 1U с фильтром |  |  | 4: шт; 7: 1; 8: 209.93; 10: 209.93 |  |  |  | Блок электрических розеток 19" в пластиковом корпусе на 8 гнезд высотой 1U с фильтром
18 | ТЦ_21.2.00.00_77_7718573829_15.03.2021_01 | Шнур для блока питания Rem Rem-10, IEC 60320 C13, вилка IEC 60320 C14, 1.8 м, 10А R-10-Cord-C13-C14-1.8 |  |  | 4: шт; 7: 1; 8: 31.98; 9: 1,02; 10: 32.62 |  |  |  | Шнур для блока питания Rem Rem-10, IEC 60320 C13, вилка IEC 60320 C14, 1.8 м, 10А R-10-Cord-C13-C14-1.8
|  | Цена=233,47/7.3 | [20 empty] | Цена=233,47/7.3
| Приказ от 04.08.2020 № 421/пр п.92а | Заготовительно-складские расходы ПЗ=1,02 (ОЗП=1,02; ЭМ=1,02; МАТ=1,02) | [15 empty] | Заготовительно-складские расходы ПЗ=1,02 (ОЗП=1,02; ЭМ=1,02; МАТ=1,02)
Монтажные работы | [15 empty] | Монтажные работы
19 | ФЕРм08-02-390-01 | Короба пластмассовые: шириной до 40 мм |  |  | 4: 100 м; 7: 0,16 |  |  |  | Короба пластмассовые: шириной до 40 мм
|  | Объем=(6+10) / 100 | [21 empty] | Объем=(6+10) / 100
| Приказ от 4.08.2020 № 421/пр Прил.10, Табл.1, п.8.1 | Производство работ осуществляется в горной местности: на высоте от 1500 до 2500 м над уровнем моря. ОЗП=1,25; ЭМ=1,25 к расх.; ЗПМ=1,25; ТЗ=1,25; ТЗМ=1,25 | [15 empty] | Производство работ осуществляется в горной местности: на высоте от 1500 до 2500 м над уровнем моря. ОЗП=1,25; ЭМ=1,25 к расх.; ЗПМ=1,25; ТЗ=1,25; ТЗМ=1,25
| 1 | ОТ |  |  | 8: 154.92; 9: 1,25; 10: 30.98 | [5 empty] | ОТ
| 2 | ЭМ |  |  | 8: 0.31; 9: 1,25; 10: 0.06 | [5 empty] | ЭМ
| 3 | в т.ч. ОТм |  |  | 8: 0.14; 9: 1,25; 10: 0.03 | [5 empty] | в т.ч. ОТм
| 4 | М |  |  | 8: 51.53; 10: 8.24 | [5 empty] | М
|  | ЗТ |  |  | 4: чел.-ч; 5: 16,29; 6: 1,25; 7: 3,258 | [6 empty] | ЗТ
|  | ЗТм |  |  | 4: чел.-ч; 5: 0,01; 6: 1,25; 7: 0,002 | [6 empty] | ЗТм
|  | Итого по расценке |  |  | 8: 206.76; 10: 39.28 | [7 empty] | Итого по расценке
|  | ФОТ |  |  | 10: 31.01 | [6 empty] | ФОТ
| МДС81-33.2004 Прил.4 п.45.2 | НР Электромонтажные работы на других объектах |  |  | 4: %; 5: 95; 7: 95; 10: 29.46 | [6 empty] | НР Электромонтажные работы на других объектах
| Письмо №АП-5536/06 Прил.1 п.45.2 | СП Электромонтажные работы на других объектах |  |  | 4: %; 5: 65; 7: 65; 10: 20.16 | [6 empty] | СП Электромонтажные работы на других объектах
|  | Всего по позиции |  |  | 10: 88.9 | [8 empty] | Всего по позиции
20 | ФССЦ-20.2.05.04-0021 | Кабель-канал (короб) 40x16 мм_ТМС 40х17 |  |  | 4: м; 7: 6; 8: 0.83; 10: 4.98 |  |  |  | Кабель-канал (короб) 40x16 мм_ТМС 40х17
21 | ФССЦ-20.2.05.09-0093 | Угол Т-образный для кабель-канала 40x16 мм_тройник 40х17 |  |  | 4: 100 шт; 7: 0,03; 8: 557; 10: 16.71 |  |  |  | Угол Т-образный для кабель-канала 40x16 мм_тройник 40х17
|  | Объем=3 / 100 | [21 empty] | Объем=3 / 100
22 | ФССЦ-20.2.05.04-0023 | Кабель-канал (короб) 16х16 мм_ТМС 15х17 |  |  | 4: м; 7: 10; 8: 1.18; 10: 11.8 |  |  |  | Кабель-канал (короб) 16х16 мм_ТМС 15х17
23 | ФССЦ-20.2.05.10-0011 | Соединение на стык для короба 16х16 мм_соединение на стык 15х17 |  |  | 4: 100 шт; 7: 0,05; 8: 276; 10: 13.8 |  |  |  | Соединение на стык для короба 16х16 мм_соединение на стык 15х17
|  | Объем=5 / 100 | [21 empty] | Объем=5 / 100
24 | ФЕРм08-02-399-01 | Провод в коробах, сечением: до 6 мм2 |  |  | 4: 100 м; 7: 0,3 |  |  |  | Провод в коробах, сечением: до 6 мм2
|  | Объем=30 / 100 | [21 empty] | Объем=30 / 100
| Приказ от 4.08.2020 № 421/пр Прил.10, Табл.1, п.8.1 | Производство работ осуществляется в горной местности: на высоте от 1500 до 2500 м над уровнем моря. ОЗП=1,25; ЭМ=1,25 к расх.; ЗПМ=1,25; ТЗ=1,25; ТЗМ=1,25 | [15 empty] | Производство работ осуществляется в горной местности: на высоте от 1500 до 2500 м над уровнем моря. ОЗП=1,25; ЭМ=1,25 к расх.; ЗПМ=1,25; ТЗ=1,25; ТЗМ=1,25
| 1 | ОТ |  |  | 8: 26.51; 9: 1,25; 10: 9.94 | [5 empty] | ОТ
| 2 | ЭМ |  |  | 8: 1.81; 9: 1,25; 10: 0.68 | [5 empty] | ЭМ
| 3 | в т.ч. ОТм |  |  | 8: 0.26; 9: 1,25; 10: 0.1 | [5 empty] | в т.ч. ОТм
| 4 | М |  |  | 8: 10.27; 10: 3.08 | [5 empty] | М
|  | ЗТ |  |  | 4: чел.-ч; 5: 2,82; 6: 1,25; 7: 1,0575 | [6 empty] | ЗТ
|  | ЗТм |  |  | 4: чел.-ч; 5: 0,02; 6: 1,25; 7: 0,0075 | [6 empty] | ЗТм
|  | Итого по расценке |  |  | 8: 38.59; 10: 13.7 | [7 empty] | Итого по расценке
|  | ФОТ |  |  | 10: 10.04 | [6 empty] | ФОТ
| МДС81-33.2004 Прил.4 п.45.2 | НР Электромонтажные работы на других объектах |  |  | 4: %; 5: 95; 7: 95; 10: 9.54 | [6 empty] | НР Электромонтажные работы на других объектах
| Письмо №АП-5536/06 Прил.1 п.45.2 | СП Электромонтажные работы на других объектах |  |  | 4: %; 5: 65; 7: 65; 10: 6.53 | [6 empty] | СП Электромонтажные работы на других объектах
|  | Всего по позиции |  |  | 10: 29.77 | [8 empty] | Всего по позиции
25 | ТЦ_21.1.04.01_77_7718573829_15.03.2021_01 | Кабель КВПнг(А)-LS 5е 4х2х0,52 |  |  | 4: м; 7: 30,6; 8: 6.41; 9: 1,02; 10: 200.07 |  |  |  | Кабель КВПнг(А)-LS 5е 4х2х0,52
|  | Объем=30*1,02 | [21 empty] | Объем=30*1,02
|  | Цена=46,81/7,3 | [20 empty] | Цена=46,81/7,3
| Приказ от 04.08.2020 № 421/пр п.92а | Заготовительно-складские расходы ПЗ=1,02 (ОЗП=1,02; ЭМ=1,02; МАТ=1,02) | [15 empty] | Заготовительно-складские расходы ПЗ=1,02 (ОЗП=1,02; ЭМ=1,02; МАТ=1,02)
26 | ФЕРм11-04-028-01 | Включение в аппаратуру разъемов штепсельных, количество контактов в разъеме: до 14 шт. |  |  | 4: шт; 7: 7 |  |  |  | Включение в аппаратуру разъемов штепсельных, количество контактов в разъеме: до 14 шт.
|  | Объем=6+1 | [21 empty] | Объем=6+1
| Приказ от 4.08.2020 № 421/пр Прил.10, Табл.1, п.8.1 | Производство работ осуществляется в горной местности: на высоте от 1500 до 2500 м над уровнем моря. ОЗП=1,25; ЭМ=1,25 к расх.; ЗПМ=1,25; ТЗ=1,25; ТЗМ=1,25 | [15 empty] | Производство работ осуществляется в горной местности: на высоте от 1500 до 2500 м над уровнем моря. ОЗП=1,25; ЭМ=1,25 к расх.; ЗПМ=1,25; ТЗ=1,25; ТЗМ=1,25
| 1 | ОТ |  |  | 8: 2.07; 9: 1,25; 10: 18.11 | [5 empty] | ОТ
| 4 | М |  |  | 8: 0.04; 10: 0.28 | [5 empty] | М
|  | ЗТ |  |  | 4: чел.-ч; 5: 0,22; 6: 1,25; 7: 1,925 | [6 empty] | ЗТ
|  | Итого по расценке |  |  | 8: 2.11; 10: 18.39 | [7 empty] | Итого по расценке
|  | ФОТ |  |  | 10: 18.11 | [6 empty] | ФОТ
| МДС81-33.2004 Прил.4 п.28.2 | НР Монтаж радиотелевизионного и электронного оборудования |  |  | 4: %; 5: 92; 7: 92; 10: 16.66 | [6 empty] | НР Монтаж радиотелевизионного и электронного оборудования
| Письмо №АП-5536/06 Прил.1 п.28.2 | СП Монтаж радиотелевизионного и электронного оборудования |  |  | 4: %; 5: 65; 7: 65; 10: 11.77 | [6 empty] | СП Монтаж радиотелевизионного и электронного оборудования
|  | Всего по позиции |  |  | 10: 46.82 | [8 empty] | Всего по позиции
27 | ТЦ_21.2.00.00_77_7718573829_15.03.2021_01 | Патч-корд UTP 5e кат. 0,5 м LSZH 21D-U5-0EBU |  |  | 4: шт; 7: 6; 8: 19.56; 9: 1,02; 10: 119.71 |  |  |  | Патч-корд UTP 5e кат. 0,5 м LSZH 21D-U5-0EBU
|  | Цена=142,76/7.3 | [20 empty] | Цена=142,76/7.3
| Приказ от 04.08.2020 № 421/пр п.92а | Заготовительно-складские расходы ПЗ=1,02 (ОЗП=1,02; ЭМ=1,02; МАТ=1,02) | [15 empty] | Заготовительно-складские расходы ПЗ=1,02 (ОЗП=1,02; ЭМ=1,02; МАТ=1,02)
28 | ТЦ_21.2.00.00_77_7718573829_15.03.2021_01 | Шнур оптический FOP(s)-9-SC-FC-1m |  |  | 4: шт; 7: 1; 8: 18; 9: 1,02; 10: 18.36 |  |  |  | Шнур оптический FOP(s)-9-SC-FC-1m
|  | Цена=131,4/7.3 | [20 empty] | Цена=131,4/7.3
| Приказ от 04.08.2020 № 421/пр п.92а | Заготовительно-складские расходы ПЗ=1,02 (ОЗП=1,02; ЭМ=1,02; МАТ=1,02) | [15 empty] | Заготовительно-складские расходы ПЗ=1,02 (ОЗП=1,02; ЭМ=1,02; МАТ=1,02)
29 | ФССЦ-22.1.02.04-0003 | Коннектор (джек) RJ-45 8P-8C CAT6 (со вставкой) REXANT |  |  | 4: 100 шт; 7: 0,05; 8: 343.28; 10: 17.16 |  |  |  | Коннектор (джек) RJ-45 8P-8C CAT6 (со вставкой) REXANT
|  | Объем=5 / 100 | [21 empty] | Объем=5 / 100
30 | ФЕРм08-02-155-01 | Герметизация проходов при вводе кабелей во взрывоопасные помещения уплотнительной массой_заделка отверстий пеной |  |  | 4: шт; 7: 30 |  |  |  | Герметизация проходов при вводе кабелей во взрывоопасные помещения уплотнительной массой_заделка отверстий пеной
| Приказ от 4.08.2020 № 421/пр Прил.10, Табл.1, п.8.1 | Производство работ осуществляется в горной местности: на высоте от 1500 до 2500 м над уровнем моря. ОЗП=1,25; ЭМ=1,25 к расх.; ЗПМ=1,25; ТЗ=1,25; ТЗМ=1,25 | [15 empty] | Производство работ осуществляется в горной местности: на высоте от 1500 до 2500 м над уровнем моря. ОЗП=1,25; ЭМ=1,25 к расх.; ЗПМ=1,25; ТЗ=1,25; ТЗМ=1,25
| 1 | ОТ |  |  | 8: 3.57; 9: 1,25; 10: 133.88 | [5 empty] | ОТ
| 4 | М |  |  | 8: 15.07; 10: 2.1 | [5 empty] | М
|  | ЗТ |  |  | 4: чел.-ч; 5: 0,38; 6: 1,25; 7: 14,25 | [6 empty] | ЗТ
|  | Итого по расценке |  |  | 8: 3.64; 10: 135.98 | [7 empty] | Итого по расценке
|  | ФОТ |  |  | 10: 133.88 | [6 empty] | ФОТ
| МДС81-33.2004 Прил.4 п.45.2 | НР Электромонтажные работы на других объектах |  |  | 4: %; 5: 95; 7: 95; 10: 127.19 | [6 empty] | НР Электромонтажные работы на других объектах
| Письмо №АП-5536/06 Прил.1 п.45.2 | СП Электромонтажные работы на других объектах |  |  | 4: %; 5: 65; 7: 65; 10: 87.02 | [6 empty] | СП Электромонтажные работы на других объектах
|  | Всего по позиции |  |  | 10: 350.19 | [8 empty] | Всего по позиции
31 | ФССЦ-14.5.01.10-0029 | Пена монтажная полиуретановая противопожарная однокомпонентная модифицированная для заполнения, уплотнения, утепления, изоляции и соединения швов и стыков в местах с повышенными требованиями пожарной безопасности (0,88 л) |  |  | 4: шт; 7: 1; 8: 110.11; 10: 110.11 |  |  |  | Пена монтажная полиуретановая противопожарная однокомпонентная модифицированная для заполнения, уплотнения, утепления, изоляции и соединения швов и стыков в местах с повышенными требованиями пожарной безопасности (0,88 л)
|  | Итоги по смете: | [22 empty] | Итоги по смете:
| 1 | Монтажные работы |  |  | 10: 3120.65; 11: 7.3; 12: 22781 | [12 empty] | Монтажные работы
|  | В том числе: | [23 empty] | В том числе:
|  | оплата труда |  |  | 10: 709.68 | [12 empty] | оплата труда
|  | эксплуатация машин и механизмов |  |  | 10: 82.87 | [12 empty] | эксплуатация машин и механизмов
|  | материалы |  |  | 10: 1272.25 | [12 empty] | материалы
|  | накладные расходы |  |  | 10: 611.51 | [12 empty] | накладные расходы
|  | сметная прибыль |  |  | 10: 444.34 | [12 empty] | сметная прибыль
|  | Оборудование |  |  | 10: 51334.3; 12: 231518 | [12 empty] | Оборудование
| 2 | Оборудование |  |  | 10: 32413.03; 11: 4.51; 12: 146183 | [12 empty] | Оборудование
| 2 | Инженерное оборудование |  |  | 10: 18921.27; 11: 4.51; 12: 85335 | [12 empty] | Инженерное оборудование
|  | Итого ФОТ (справочно) |  |  | 10: 718.99 | [12 empty] | Итого ФОТ (справочно)
|  | Итого накладные расходы (справочно) |  |  | 10: 611.51 | [12 empty] | Итого накладные расходы (справочно)
|  | Итого сметная прибыль (справочно) |  |  | 10: 444.34 | [12 empty] | Итого сметная прибыль (справочно)
|  | ВСЕГО по смете |  |  | 10: 54454.95; 12: 254299 | [13 empty] | ВСЕГО по смете
Составил:
[должность, подпись (инициалы, фамилия)]
Проверил:
[должность, подпись (инициалы, фамилия)]

## 02-01-04 СОТС
Приложение № 2
Утверждено приказом № 421 от 4 августа 2020 г. Минстроя РФ
Наименование редакции сметных нормативов |  |  | Изменения в федеральные единичные расценки и отдельные составляющие к ним, включенные в федеральный реестр сметных нормативов приказом Минстроя России от 26 декабря № 2019 г. № 876/пр (в ред. приказа от 30.03.2019 № 172/пр, от 01.06.2020 294/пр) | [10 empty] | Изменения в федеральные единичные расценки и отдельные составляющие к ним, включенные в федеральный реестр сметных нормативов приказом Минстроя России от 26 декабря № 2019 г. № 876/пр (в ред. приказа от 30.03.2019 № 172/пр, от 01.06.2020 294/пр)
Наименование программного продукта |  |  | ПК "ГРАНД-Смета 2021"
Всесезонный туристско-рекреационный комплекс "Ведучи", Чеченская Республика. Пассажирская подвесная канатная дорога VL4.
(наименование стройки)
Нижняя станция канатной дороги
(наименование объекта капитального строительства)
ЛОКАЛЬНЫЙ СМЕТНЫЙ РАСЧЕТ (СМЕТА) № 02-01-04
Система охранно-тревожной сигнализации
(наименование конструктивного решения)
Составлен | базисно-индексным | методом
Основание | РС-19-533.170402.2.4-ИЛО.СС
(проектная и (или) иная техническая документация)
Составлен(а) в текущем (базисном) уровне цен
Сметная стоимость |  | 43.22 | (8,45) | тыс.руб.
в том числе:
| строительных работ | 0 | (0) | тыс.руб. |  | Средства на оплату труда рабочих |  |  |  |  | 0 | (0,49) | тыс.руб.
| монтажных работ | 13.39 | (1,83) | тыс.руб. |  | Нормативные затраты труда рабочих | [5 empty] | 51.51 | чел.час.
| оборудования | 29.84 | (6,62) | тыс.руб. |  | Нормативные затраты труда машинистов | [5 empty] | 0.58 | чел.час.
| прочих затрат | 0 | (0) | тыс.руб. |  | Расчетный измеритель конструктивного решения
№ п/п | Обоснование | Наименование работ и затрат |  |  | Единица измерения | Количество |  |  | Сметная стоимость в базисном уровне цен (в текущем уровне цен (гр. 8) для ресурсов, отсутствующих в СНБ), руб. |  |  | Индексы | Сметная стоимость в текущем уровне цен, руб.
[6 empty] | на единицу | коэффициенты | всего с учетом коэффициентов | на единицу | коэффициенты | всего
1 | 2 | 3 |  |  | 4 | 5 | 6 | 7 | 8 | 9 | 10 | 11 | 12
Раздел 1. Нижняя станция канатной дороги | [14 empty] | Раздел 1. Нижняя станция канатной дороги
Оборудование | [15 empty] | Оборудование
1 | ФЕРм10-08-003-05 | Устройство оптико-(фото)электрическое,: прибор оптико-электрический в одноблочном исполнении |  |  | 4: шт; 7: 2 |  |  |  | Устройство оптико-(фото)электрическое,: прибор оптико-электрический в одноблочном исполнении
| Приказ от 4.08.2020 № 421/пр Прил.10, Табл.1, п.8.1 | Производство работ осуществляется в горной местности: на высоте от 1500 до 2500 м над уровнем моря. ОЗП=1,25; ЭМ=1,25 к расх.; ЗПМ=1,25; ТЗ=1,25; ТЗМ=1,25 | [15 empty] | Производство работ осуществляется в горной местности: на высоте от 1500 до 2500 м над уровнем моря. ОЗП=1,25; ЭМ=1,25 к расх.; ЗПМ=1,25; ТЗ=1,25; ТЗМ=1,25
| 1 | ОТ |  |  | 8: 55.41; 9: 1,25; 10: 138.53 | [5 empty] | ОТ
| 4 | М |  |  | 8: 4.3; 10: 8.6 | [5 empty] | М
|  | ЗТ |  |  | 4: чел.-ч; 5: 5,76; 6: 1,25; 7: 14,4 | [6 empty] | ЗТ
|  | Итого по расценке |  |  | 8: 59.71; 10: 147.13 | [7 empty] | Итого по расценке
|  | ФОТ |  |  | 10: 138.53 | [6 empty] | ФОТ
| МДС81-33.2004 Прил.4 п.28.1 | НР Монтаж оборудования |  |  | 4: %; 5: 80; 7: 80; 10: 110.82 | [6 empty] | НР Монтаж оборудования
| Письмо №АП-5536/06 Прил.1 п.28.1 | СП Монтаж оборудования |  |  | 4: %; 5: 60; 7: 60; 10: 83.12 | [6 empty] | СП Монтаж оборудования
|  | Всего по позиции |  |  | 10: 341.07 | [8 empty] | Всего по позиции
2 | ФССЦ-61.2.01.07-0003 | Извещатель охранный адресный объемный оптико-электронный, марка "С2000-ИК" исп. 03 |  |  | 4: 10 шт; 7: 0,2; 8: 2202.6; 10: 440.52 |  |  |  | Извещатель охранный адресный объемный оптико-электронный, марка "С2000-ИК" исп. 03
|  | Объем=2 / 10 | [20 empty] | Объем=2 / 10
3 | ФЕРм08-01-081-01 | Аппарат (кнопка, ключ управления, замок электромагнитной блокировки, звуковой сигнал, сигнальная лампа) управления и сигнализации, количество подключаемых концов: до 2 |  |  | 4: шт; 7: 2 |  |  |  | Аппарат (кнопка, ключ управления, замок электромагнитной блокировки, звуковой сигнал, сигнальная лампа) управления и сигнализации, количество подключаемых концов: до 2
| Приказ от 4.08.2020 № 421/пр Прил.10, Табл.1, п.8.1 | Производство работ осуществляется в горной местности: на высоте от 1500 до 2500 м над уровнем моря. ОЗП=1,25; ЭМ=1,25 к расх.; ЗПМ=1,25; ТЗ=1,25; ТЗМ=1,25 | [15 empty] | Производство работ осуществляется в горной местности: на высоте от 1500 до 2500 м над уровнем моря. ОЗП=1,25; ЭМ=1,25 к расх.; ЗПМ=1,25; ТЗ=1,25; ТЗМ=1,25
| 1 | ОТ |  |  | 8: 9.91; 9: 1,25; 10: 24.78 | [5 empty] | ОТ
| 2 | ЭМ |  |  | 8: 5.43; 9: 1,25; 10: 13.58 | [5 empty] | ЭМ
| 3 | в т.ч. ОТм |  |  | 8: 0.76; 9: 1,25; 10: 1.9 | [5 empty] | в т.ч. ОТм
| 4 | М |  |  | 8: 0.74; 10: 1.48 | [5 empty] | М
|  | ЗТ |  |  | 4: чел.-ч; 5: 1,03; 6: 1,25; 7: 2,575 | [6 empty] | ЗТ
|  | ЗТм |  |  | 4: чел.-ч; 5: 0,06; 6: 1,25; 7: 0,15 | [6 empty] | ЗТм
|  | Итого по расценке |  |  | 8: 16.08; 10: 39.84 | [7 empty] | Итого по расценке
|  | ФОТ |  |  | 10: 26.68 | [6 empty] | ФОТ
| МДС81-33.2004 Прил.4 п.45.2 | НР Электромонтажные работы на других объектах |  |  | 4: %; 5: 95; 7: 95; 10: 25.35 | [6 empty] | НР Электромонтажные работы на других объектах
| Письмо №АП-5536/06 Прил.1 п.45.2 | СП Электромонтажные работы на других объектах |  |  | 4: %; 5: 65; 7: 65; 10: 17.34 | [6 empty] | СП Электромонтажные работы на других объектах
|  | Всего по позиции |  |  | 10: 82.53 | [8 empty] | Всего по позиции
4 | ФССЦ-61.2.04.03-0001 | Кнопка тревожная адресная, марка "С2000-КТ" |  |  | 4: 10 шт; 7: 0,2; 8: 1153.6; 10: 230.72 |  |  |  | Кнопка тревожная адресная, марка "С2000-КТ"
|  | Объем=2 / 10 | [20 empty] | Объем=2 / 10
5 | ФЕРм10-08-002-05 | Извещатель ОС автоматический: ударно-контактный, бесконтактный электромагнитный или пьезоэлектрический, устанавливаемый на стекле |  |  | 4: шт; 7: 3 |  |  |  | Извещатель ОС автоматический: ударно-контактный, бесконтактный электромагнитный или пьезоэлектрический, устанавливаемый на стекле
| Приказ от 4.08.2020 № 421/пр Прил.10, Табл.1, п.8.1 | Производство работ осуществляется в горной местности: на высоте от 1500 до 2500 м над уровнем моря. ОЗП=1,25; ЭМ=1,25 к расх.; ЗПМ=1,25; ТЗ=1,25; ТЗМ=1,25 | [15 empty] | Производство работ осуществляется в горной местности: на высоте от 1500 до 2500 м над уровнем моря. ОЗП=1,25; ЭМ=1,25 к расх.; ЗПМ=1,25; ТЗ=1,25; ТЗМ=1,25
| 1 | ОТ |  |  | 8: 8.08; 9: 1,25; 10: 30.3 | [5 empty] | ОТ
| 4 | М |  |  | 8: 2.07; 10: 6.21 | [5 empty] | М
|  | ЗТ |  |  | 4: чел.-ч; 5: 0,84; 6: 1,25; 7: 3,15 | [6 empty] | ЗТ
|  | Итого по расценке |  |  | 8: 10.15; 10: 36.51 | [7 empty] | Итого по расценке
|  | ФОТ |  |  | 10: 30.3 | [6 empty] | ФОТ
| МДС81-33.2004 Прил.4 п.28.1 | НР Монтаж оборудования |  |  | 4: %; 5: 80; 7: 80; 10: 24.24 | [6 empty] | НР Монтаж оборудования
| Письмо №АП-5536/06 Прил.1 п.28.1 | СП Монтаж оборудования |  |  | 4: %; 5: 60; 7: 60; 10: 18.18 | [6 empty] | СП Монтаж оборудования
|  | Всего по позиции |  |  | 10: 78.93 | [8 empty] | Всего по позиции
6 | ФССЦ-61.2.01.01-0001 | Извещатель охранный адресный акустический, марка "С2000-СТ" |  |  | 4: 10 шт; 7: 0,3; 8: 1699.1; 10: 509.73 |  |  |  | Извещатель охранный адресный акустический, марка "С2000-СТ"
|  | Объем=3 / 10 | [20 empty] | Объем=3 / 10
7 | ФЕРм10-08-002-04 | Извещатель ОС автоматический: контактный, магнитоконтактный на открывание окон, дверей |  |  | 4: шт; 7: 2 |  |  |  | Извещатель ОС автоматический: контактный, магнитоконтактный на открывание окон, дверей
| Приказ от 4.08.2020 № 421/пр Прил.10, Табл.1, п.8.1 | Производство работ осуществляется в горной местности: на высоте от 1500 до 2500 м над уровнем моря. ОЗП=1,25; ЭМ=1,25 к расх.; ЗПМ=1,25; ТЗ=1,25; ТЗМ=1,25 | [15 empty] | Производство работ осуществляется в горной местности: на высоте от 1500 до 2500 м над уровнем моря. ОЗП=1,25; ЭМ=1,25 к расх.; ЗПМ=1,25; ТЗ=1,25; ТЗМ=1,25
| 1 | ОТ |  |  | 8: 8.08; 9: 1,25; 10: 20.2 | [5 empty] | ОТ
| 4 | М |  |  | 8: 1.88; 10: 3.76 | [5 empty] | М
|  | ЗТ |  |  | 4: чел.-ч; 5: 0,84; 6: 1,25; 7: 2,1 | [6 empty] | ЗТ
|  | Итого по расценке |  |  | 8: 9.96; 10: 23.96 | [7 empty] | Итого по расценке
|  | ФОТ |  |  | 10: 20.2 | [6 empty] | ФОТ
| МДС81-33.2004 Прил.4 п.28.1 | НР Монтаж оборудования |  |  | 4: %; 5: 80; 7: 80; 10: 16.16 | [6 empty] | НР Монтаж оборудования
| Письмо №АП-5536/06 Прил.1 п.28.1 | СП Монтаж оборудования |  |  | 4: %; 5: 60; 7: 60; 10: 12.12 | [6 empty] | СП Монтаж оборудования
|  | Всего по позиции |  |  | 10: 52.24 | [8 empty] | Всего по позиции
8 | ФССЦ-61.2.01.06-0002 | Извещатель охранный адресный магнитоконтактный, марка "С2000-СМК Эстет" |  |  | 4: 10 шт; 7: 0,2; 8: 1006.8; 10: 201.36 |  |  |  | Извещатель охранный адресный магнитоконтактный, марка "С2000-СМК Эстет"
|  | Объем=2 / 10 | [20 empty] | Объем=2 / 10
9 | ФЕРм10-08-003-03 | Устройство ультразвуковое,: блок питания и контроля | [14 empty] | Устройство ультразвуковое,: блок питания и контроля | bar: 4; 7
| Приказ от 4.08.2020 № 421/пр Прил.10, Табл.1, п.8.1 | Производство работ осуществляется в горной местности: на высоте от 1500 до 2500 м над уровнем моря. ОЗП=1,25; ЭМ=1,25 к расх.; ЗПМ=1,25; ТЗ=1,25; ТЗМ=1,25 | [15 empty] | Производство работ осуществляется в горной местности: на высоте от 1500 до 2500 м над уровнем моря. ОЗП=1,25; ЭМ=1,25 к расх.; ЗПМ=1,25; ТЗ=1,25; ТЗМ=1,25
| 1 | ОТ |  |  | 8: 36.76; 9: 1,25; 10: 45.95 | [5 empty] | ОТ
| 4 | М |  |  | 8: 4.6; 10: 4.6 | [5 empty] | М
|  | ЗТ |  |  | 4: чел.-ч; 5: 3,6; 6: 1,25; 7: 4,5 | [6 empty] | ЗТ
|  | Итого по расценке |  |  | 8: 41.36; 10: 50.55 | [7 empty] | Итого по расценке
|  | ФОТ |  |  | 10: 45.95 | [6 empty] | ФОТ
| МДС81-33.2004 Прил.4 п.28.1 | НР Монтаж оборудования |  |  | 4: %; 5: 80; 7: 80; 10: 36.76 | [6 empty] | НР Монтаж оборудования
| Письмо №АП-5536/06 Прил.1 п.28.1 | СП Монтаж оборудования |  |  | 4: %; 5: 60; 7: 60; 10: 27.57 | [6 empty] | СП Монтаж оборудования
|  | Всего по позиции |  |  | 10: 114.88 | [8 empty] | Всего по позиции
10 | ФССЦ-61.2.07.04-0002 | Контроллер двухпроводной линии связи, марка "С2000-КДЛ" |  |  | 4: шт; 7: 1; 8: 175.63; 10: 175.63 |  |  |  | Контроллер двухпроводной линии связи, марка "С2000-КДЛ"
11 | ФЕРм10-04-066-06 | Табло сигнальное студийное или коридорное | [14 empty] | Табло сигнальное студийное или коридорное | bar: 4; 7
| Приказ от 4.08.2020 № 421/пр Прил.10, Табл.1, п.8.1 | Производство работ осуществляется в горной местности: на высоте от 1500 до 2500 м над уровнем моря. ОЗП=1,25; ЭМ=1,25 к расх.; ЗПМ=1,25; ТЗ=1,25; ТЗМ=1,25 | [15 empty] | Производство работ осуществляется в горной местности: на высоте от 1500 до 2500 м над уровнем моря. ОЗП=1,25; ЭМ=1,25 к расх.; ЗПМ=1,25; ТЗ=1,25; ТЗМ=1,25
| 1 | ОТ |  |  | 8: 53.16; 9: 1,25; 10: 66.45 | [5 empty] | ОТ
| 4 | М |  |  | 8: 15.92; 10: 15.92 | [5 empty] | М
|  | ЗТ |  |  | 4: чел.-ч; 5: 6; 6: 1,25; 7: 7,5 | [6 empty] | ЗТ
|  | Итого по расценке |  |  | 8: 69.08; 10: 82.37 | [7 empty] | Итого по расценке
|  | ФОТ |  |  | 10: 66.45 | [6 empty] | ФОТ
| МДС81-33.2004 Прил.4 п.28.2 | НР Монтаж радиотелевизионного и электронного оборудования |  |  | 4: %; 5: 92; 7: 92; 10: 61.13 | [6 empty] | НР Монтаж радиотелевизионного и электронного оборудования
| Письмо №АП-5536/06 Прил.1 п.28.2 | СП Монтаж радиотелевизионного и электронного оборудования |  |  | 4: %; 5: 65; 7: 65; 10: 43.19 | [6 empty] | СП Монтаж радиотелевизионного и электронного оборудования
|  | Всего по позиции |  |  | 10: 186.69 | [8 empty] | Всего по позиции
12 | ТЦ_61.2.07.02_77_7718573829_15.03.2021_01 | Блок индикации С2000-БКИ |  |  | 4: шт; 7: 1; 8: 902.13; 9: 1,012; 10: 912.96 |  |  |  | Блок индикации С2000-БКИ
|  | Цена=4068,6/4,51 | [21 empty] | Цена=4068,6/4,51
| Приказ от 04.08.2020 № 421/пр п.92в | Заготовительно-складские расходы ПЗ=1,012 (ОЗП=1,012; ЭМ=1,012; МАТ=1,012) | [15 empty] | Заготовительно-складские расходы ПЗ=1,012 (ОЗП=1,012; ЭМ=1,012; МАТ=1,012)
13 | ФЕРм10-08-001-13 | Устройства промежуточные на количество лучей: 1 | [14 empty] | Устройства промежуточные на количество лучей: 1 | bar: 4; 7
| Приказ от 4.08.2020 № 421/пр Прил.10, Табл.1, п.8.1 | Производство работ осуществляется в горной местности: на высоте от 1500 до 2500 м над уровнем моря. ОЗП=1,25; ЭМ=1,25 к расх.; ЗПМ=1,25; ТЗ=1,25; ТЗМ=1,25 | [15 empty] | Производство работ осуществляется в горной местности: на высоте от 1500 до 2500 м над уровнем моря. ОЗП=1,25; ЭМ=1,25 к расх.; ЗПМ=1,25; ТЗ=1,25; ТЗМ=1,25
| 1 | ОТ |  |  | 8: 12.25; 9: 1,25; 10: 15.31 | [5 empty] | ОТ
| 4 | М |  |  | 8: 3.44; 10: 3.44 | [5 empty] | М
|  | ЗТ |  |  | 4: чел.-ч; 5: 1,2; 6: 1,25; 7: 1,5 | [6 empty] | ЗТ
|  | Итого по расценке |  |  | 8: 15.69; 10: 18.75 | [7 empty] | Итого по расценке
|  | ФОТ |  |  | 10: 15.31 | [6 empty] | ФОТ
| МДС81-33.2004 Прил.4 п.28.1 | НР Монтаж оборудования |  |  | 4: %; 5: 80; 7: 80; 10: 12.25 | [6 empty] | НР Монтаж оборудования
| Письмо №АП-5536/06 Прил.1 п.28.1 | СП Монтаж оборудования |  |  | 4: %; 5: 60; 7: 60; 10: 9.19 | [6 empty] | СП Монтаж оборудования
|  | Всего по позиции |  |  | 10: 40.19 | [8 empty] | Всего по позиции
14 | ФССЦ-61.2.06.01-0011 | Прибор приемно-контрольный охранно-пожарный, марка: "C2000-Ethernet" |  |  | 4: шт; 7: 1; 8: 386.3; 10: 386.3 |  |  |  | Прибор приемно-контрольный охранно-пожарный, марка: "C2000-Ethernet"
15 | ФЕРм11-04-008-01 | Съемные и выдвижные блоки (модули, ячейки, ТЭЗ), масса: до 5 кг |  |  | 4: шт; 7: 2 |  |  |  | Съемные и выдвижные блоки (модули, ячейки, ТЭЗ), масса: до 5 кг
| Приказ от 4.08.2020 № 421/пр Прил.10, Табл.1, п.8.1 | Производство работ осуществляется в горной местности: на высоте от 1500 до 2500 м над уровнем моря. ОЗП=1,25; ЭМ=1,25 к расх.; ЗПМ=1,25; ТЗ=1,25; ТЗМ=1,25 | [15 empty] | Производство работ осуществляется в горной местности: на высоте от 1500 до 2500 м над уровнем моря. ОЗП=1,25; ЭМ=1,25 к расх.; ЗПМ=1,25; ТЗ=1,25; ТЗМ=1,25
| 1 | ОТ |  |  | 8: 8.9; 9: 1,25; 10: 22.25 | [5 empty] | ОТ
| 2 | ЭМ |  |  | 8: 0.66; 9: 1,25; 10: 1.65 | [5 empty] | ЭМ
| 3 | в т.ч. ОТм |  |  | 8: 0.12; 9: 1,25; 10: 0.3 | [5 empty] | в т.ч. ОТм
| 4 | М |  |  | 8: 0.18; 10: 0.36 | [5 empty] | М
|  | ЗТ |  |  | 4: чел.-ч; 5: 1,03; 6: 1,25; 7: 2,575 | [6 empty] | ЗТ
|  | ЗТм |  |  | 4: чел.-ч; 5: 0,01; 6: 1,25; 7: 0,025 | [6 empty] | ЗТм
|  | Итого по расценке |  |  | 8: 9.74; 10: 24.26 | [7 empty] | Итого по расценке
|  | ФОТ |  |  | 10: 22.55 | [6 empty] | ФОТ
| МДС81-33.2004 Прил.4 п.28.2 | НР Монтаж радиотелевизионного и электронного оборудования |  |  | 4: %; 5: 92; 7: 92; 10: 20.75 | [6 empty] | НР Монтаж радиотелевизионного и электронного оборудования
| Письмо №АП-5536/06 Прил.1 п.28.2 | СП Монтаж радиотелевизионного и электронного оборудования |  |  | 4: %; 5: 65; 7: 65; 10: 14.66 | [6 empty] | СП Монтаж радиотелевизионного и электронного оборудования
|  | Всего по позиции |  |  | 10: 59.67 | [8 empty] | Всего по позиции
16 | ФССЦ-62.4.01.01-0006 | Батарея аккумуляторная, тип АКБ-17, 12В/ емкость 17 А/ч |  |  | 4: шт; 7: 2; 8: 230.51; 10: 461.02 |  |  |  | Батарея аккумуляторная, тип АКБ-17, 12В/ емкость 17 А/ч
17 | ФЕРм08-03-573-04 | Шкаф (пульт) управления навесной, высота, ширина и глубина: до 600х600х350 мм | [14 empty] | Шкаф (пульт) управления навесной, высота, ширина и глубина: до 600х600х350 мм | bar: 4; 7
| Приказ от 4.08.2020 № 421/пр Прил.10, Табл.1, п.8.1 | Производство работ осуществляется в горной местности: на высоте от 1500 до 2500 м над уровнем моря. ОЗП=1,25; ЭМ=1,25 к расх.; ЗПМ=1,25; ТЗ=1,25; ТЗМ=1,25 | [15 empty] | Производство работ осуществляется в горной местности: на высоте от 1500 до 2500 м над уровнем моря. ОЗП=1,25; ЭМ=1,25 к расх.; ЗПМ=1,25; ТЗ=1,25; ТЗМ=1,25
| 1 | ОТ |  |  | 8: 20.44; 9: 1,25; 10: 25.55 | [5 empty] | ОТ
| 2 | ЭМ |  |  | 8: 33.47; 9: 1,25; 10: 41.84 | [5 empty] | ЭМ
| 3 | в т.ч. ОТм |  |  | 8: 3.42; 9: 1,25; 10: 4.28 | [5 empty] | в т.ч. ОТм
| 4 | М |  |  | 8: 2.94; 10: 2.94 | [5 empty] | М
|  | ЗТ |  |  | 4: чел.-ч; 5: 2,06; 6: 1,25; 7: 2,575 | [6 empty] | ЗТ
|  | ЗТм |  |  | 4: чел.-ч; 5: 0,31; 6: 1,25; 7: 0,3875 | [6 empty] | ЗТм
|  | Итого по расценке |  |  | 8: 56.85; 10: 70.33 | [7 empty] | Итого по расценке
|  | ФОТ |  |  | 10: 29.83 | [6 empty] | ФОТ
| МДС81-33.2004 Прил.4 п.45.2 | НР Электромонтажные работы на других объектах |  |  | 4: %; 5: 95; 7: 95; 10: 28.34 | [6 empty] | НР Электромонтажные работы на других объектах
| Письмо №АП-5536/06 Прил.1 п.45.2 | СП Электромонтажные работы на других объектах |  |  | 4: %; 5: 65; 7: 65; 10: 19.39 | [6 empty] | СП Электромонтажные работы на других объектах
|  | Всего по позиции |  |  | 10: 118.06 | [8 empty] | Всего по позиции
18 | ТЦ_61.1.04.08_77_7718573829_15.03.2021_01 | Шкаф ШПС-24 |  |  | 4: шт; 7: 1; 8: 3258.43; 9: 1,012; 10: 3297.53 |  |  |  | Шкаф ШПС-24
|  | Цена=14695,53/4,51 | [21 empty] | Цена=14695,53/4,51
| Приказ от 04.08.2020 № 421/пр п.92в | Заготовительно-складские расходы ПЗ=1,012 (ОЗП=1,012; ЭМ=1,012; МАТ=1,012) | [15 empty] | Заготовительно-складские расходы ПЗ=1,012 (ОЗП=1,012; ЭМ=1,012; МАТ=1,012)
Монтажные работы | [15 empty] | Монтажные работы
19 | ФЕРм08-02-390-01 | Короба пластмассовые: шириной до 40 мм |  |  | 4: 100 м; 7: 0,2 |  |  |  | Короба пластмассовые: шириной до 40 мм
|  | Объем=20 / 100 | [20 empty] | Объем=20 / 100
| Приказ от 4.08.2020 № 421/пр Прил.10, Табл.1, п.8.1 | Производство работ осуществляется в горной местности: на высоте от 1500 до 2500 м над уровнем моря. ОЗП=1,25; ЭМ=1,25 к расх.; ЗПМ=1,25; ТЗ=1,25; ТЗМ=1,25 | [15 empty] | Производство работ осуществляется в горной местности: на высоте от 1500 до 2500 м над уровнем моря. ОЗП=1,25; ЭМ=1,25 к расх.; ЗПМ=1,25; ТЗ=1,25; ТЗМ=1,25
| 1 | ОТ |  |  | 8: 154.92; 9: 1,25; 10: 38.73 | [5 empty] | ОТ
| 2 | ЭМ |  |  | 8: 0.31; 9: 1,25; 10: 0.08 | [5 empty] | ЭМ
| 3 | в т.ч. ОТм |  |  | 8: 0.14; 9: 1,25; 10: 0.04 | [5 empty] | в т.ч. ОТм
| 4 | М |  |  | 8: 51.53; 10: 10.31 | [5 empty] | М
|  | ЗТ |  |  | 4: чел.-ч; 5: 16,29; 6: 1,25; 7: 4,0725 | [6 empty] | ЗТ
|  | ЗТм |  |  | 4: чел.-ч; 5: 0,01; 6: 1,25; 7: 0,0025 | [6 empty] | ЗТм
|  | Итого по расценке |  |  | 8: 206.76; 10: 49.12 | [7 empty] | Итого по расценке
|  | ФОТ |  |  | 10: 38.77 | [6 empty] | ФОТ
| МДС81-33.2004 Прил.4 п.45.2 | НР Электромонтажные работы на других объектах |  |  | 4: %; 5: 95; 7: 95; 10: 36.83 | [6 empty] | НР Электромонтажные работы на других объектах
| Письмо №АП-5536/06 Прил.1 п.45.2 | СП Электромонтажные работы на других объектах |  |  | 4: %; 5: 65; 7: 65; 10: 25.2 | [6 empty] | СП Электромонтажные работы на других объектах
|  | Всего по позиции |  |  | 10: 111.15 | [8 empty] | Всего по позиции
20 | ФССЦ-20.2.05.04-0023 | Кабель-канал (короб) 16х16 мм_ТМС 15х17 |  |  | 4: м; 7: 20; 8: 1.18; 10: 23.6 |  |  |  | Кабель-канал (короб) 16х16 мм_ТМС 15х17
21 | ФССЦ-20.2.05.09-0031 | Угол внутренний изменяемый для кабель-канала 16х16 мм_АIM 15х17 |  |  | 4: 100 шт; 7: 0,05; 8: 290; 10: 14.5 |  |  |  | Угол внутренний изменяемый для кабель-канала 16х16 мм_АIM 15х17
|  | Объем=5 / 100 | [20 empty] | Объем=5 / 100
22 | ФССЦ-20.2.05.09-0091 | Угол Т-образный для кабель-канала 16х16 мм_тройник IM 15х17 |  |  | 4: 100 шт; 7: 0,05; 8: 415; 10: 20.75 |  |  |  | Угол Т-образный для кабель-канала 16х16 мм_тройник IM 15х17
|  | Объем=5 / 100 | [20 empty] | Объем=5 / 100
23 | ФЕРм08-02-390-02 | Короба пластмассовые: шириной до 63 мм |  |  | 4: 100 м; 7: 0,02 |  |  |  | Короба пластмассовые: шириной до 63 мм
|  | Объем=2 / 100 | [20 empty] | Объем=2 / 100
| Приказ от 4.08.2020 № 421/пр Прил.10, Табл.1, п.8.1 | Производство работ осуществляется в горной местности: на высоте от 1500 до 2500 м над уровнем моря. ОЗП=1,25; ЭМ=1,25 к расх.; ЗПМ=1,25; ТЗ=1,25; ТЗМ=1,25 | [15 empty] | Производство работ осуществляется в горной местности: на высоте от 1500 до 2500 м над уровнем моря. ОЗП=1,25; ЭМ=1,25 к расх.; ЗПМ=1,25; ТЗ=1,25; ТЗМ=1,25
| 1 | ОТ |  |  | 8: 174.89; 9: 1,25; 10: 4.37 | [5 empty] | ОТ
| 2 | ЭМ |  |  | 8: 0.31; 9: 1,25; 10: 0.01 | [5 empty] | ЭМ
| 3 | в т.ч. ОТм |  |  | 8: 0.14; 9: 1,25; 10: 0 | [5 empty] | в т.ч. ОТм
| 4 | М |  |  | 8: 69.93; 10: 1.4 | [5 empty] | М
|  | ЗТ |  |  | 4: чел.-ч; 5: 18,39; 6: 1,25; 7: 0,45975 | [6 empty] | ЗТ
|  | ЗТм |  |  | 4: чел.-ч; 5: 0,01; 6: 1,25; 7: 0,00025 | [6 empty] | ЗТм
|  | Итого по расценке |  |  | 8: 245.13; 10: 5.78 | [7 empty] | Итого по расценке
|  | ФОТ |  |  | 10: 4.37 | [6 empty] | ФОТ
| МДС81-33.2004 Прил.4 п.45.2 | НР Электромонтажные работы на других объектах |  |  | 4: %; 5: 95; 7: 95; 10: 4.15 | [6 empty] | НР Электромонтажные работы на других объектах
| Письмо №АП-5536/06 Прил.1 п.45.2 | СП Электромонтажные работы на других объектах |  |  | 4: %; 5: 65; 7: 65; 10: 2.84 | [6 empty] | СП Электромонтажные работы на других объектах
|  | Всего по позиции |  |  | 10: 12.77 | [8 empty] | Всего по позиции
24 | ТЦ_20.2.05.04_77_7718573829_15.03.2021_01 | Миниканал с перегородкой ТМС50/2х20 |  |  | 4: м; 7: 2; 8: 13.59; 9: 1,02; 10: 27.72 |  |  |  | Миниканал с перегородкой ТМС50/2х20
|  | Цена=99,24/7.3 | [21 empty] | Цена=99,24/7.3
| Приказ от 04.08.2020 № 421/пр п.92а | Заготовительно-складские расходы ПЗ=1,02 (ОЗП=1,02; ЭМ=1,02; МАТ=1,02) | [15 empty] | Заготовительно-складские расходы ПЗ=1,02 (ОЗП=1,02; ЭМ=1,02; МАТ=1,02)
25 | ФЕРм08-02-399-01 | Провод в коробах, сечением: до 6 мм2 |  |  | 4: 100 м; 7: 0,75 |  |  |  | Провод в коробах, сечением: до 6 мм2
|  | Объем=(40+20+15) / 100 | [20 empty] | Объем=(40+20+15) / 100
| Приказ от 4.08.2020 № 421/пр Прил.10, Табл.1, п.8.1 | Производство работ осуществляется в горной местности: на высоте от 1500 до 2500 м над уровнем моря. ОЗП=1,25; ЭМ=1,25 к расх.; ЗПМ=1,25; ТЗ=1,25; ТЗМ=1,25 | [15 empty] | Производство работ осуществляется в горной местности: на высоте от 1500 до 2500 м над уровнем моря. ОЗП=1,25; ЭМ=1,25 к расх.; ЗПМ=1,25; ТЗ=1,25; ТЗМ=1,25
| 1 | ОТ |  |  | 8: 26.51; 9: 1,25; 10: 24.85 | [5 empty] | ОТ
| 2 | ЭМ |  |  | 8: 1.81; 9: 1,25; 10: 1.7 | [5 empty] | ЭМ
| 3 | в т.ч. ОТм |  |  | 8: 0.26; 9: 1,25; 10: 0.24 | [5 empty] | в т.ч. ОТм
| 4 | М |  |  | 8: 10.27; 10: 7.7 | [5 empty] | М
|  | ЗТ |  |  | 4: чел.-ч; 5: 2,82; 6: 1,25; 7: 2,64375 | [6 empty] | ЗТ
|  | ЗТм |  |  | 4: чел.-ч; 5: 0,02; 6: 1,25; 7: 0,01875 | [6 empty] | ЗТм
|  | Итого по расценке |  |  | 8: 38.59; 10: 34.25 | [7 empty] | Итого по расценке
|  | ФОТ |  |  | 10: 25.09 | [6 empty] | ФОТ
| МДС81-33.2004 Прил.4 п.45.2 | НР Электромонтажные работы на других объектах |  |  | 4: %; 5: 95; 7: 95; 10: 23.84 | [6 empty] | НР Электромонтажные работы на других объектах
| Письмо №АП-5536/06 Прил.1 п.45.2 | СП Электромонтажные работы на других объектах |  |  | 4: %; 5: 65; 7: 65; 10: 16.31 | [6 empty] | СП Электромонтажные работы на других объектах
|  | Всего по позиции |  |  | 10: 74.4 | [8 empty] | Всего по позиции
26 | ФССЦ-21.1.08.01-0091 | Кабель пожарной сигнализации КПСВВнг-LS 1х2х0,5 |  |  | 4: 1000 м; 7: 0,0408; 8: 2605.55; 10: 106.31 |  |  |  | Кабель пожарной сигнализации КПСВВнг-LS 1х2х0,5
|  | Объем=(40*1,02) / 1000 | [20 empty] | Объем=(40*1,02) / 1000
27 | ФССЦ-21.1.08.01-0095 | Кабель пожарной сигнализации КПСВВнг-LS 2х2х0,75 |  |  | 4: 1000 м; 7: 0,0204; 8: 6663.65; 10: 135.94 |  |  |  | Кабель пожарной сигнализации КПСВВнг-LS 2х2х0,75
|  | Объем=(20*1,02) / 1000 | [20 empty] | Объем=(20*1,02) / 1000
28 | ТЦ_21.1.04.01_77_7718573829_15.03.2021_01 | Кабель КВПнг(А)-LS 5е 4х2х0,52 |  |  | 4: м; 7: 15,3; 8: 6.41; 9: 1,02; 10: 100.03 |  |  |  | Кабель КВПнг(А)-LS 5е 4х2х0,52
|  | Объем=15*1,02 | [20 empty] | Объем=15*1,02
|  | Цена=46,81/7,3 | [21 empty] | Цена=46,81/7,3
| Приказ от 04.08.2020 № 421/пр п.92а | Заготовительно-складские расходы ПЗ=1,02 (ОЗП=1,02; ЭМ=1,02; МАТ=1,02) | [15 empty] | Заготовительно-складские расходы ПЗ=1,02 (ОЗП=1,02; ЭМ=1,02; МАТ=1,02)
29 | ФССЦ-25.2.01.01-0018 | Бирки маркировочные пластмассовые У134 |  |  | 4: 100 шт; 7: 0,1; 8: 125; 10: 12.5 |  |  |  | Бирки маркировочные пластмассовые У134
|  | Объем=10 / 100 | [20 empty] | Объем=10 / 100
30 | ФЕРм11-04-028-01 | Включение в аппаратуру разъемов штепсельных, количество контактов в разъеме: до 14 шт. | [14 empty] | Включение в аппаратуру разъемов штепсельных, количество контактов в разъеме: до 14 шт. | bar: 4; 7
| Приказ от 4.08.2020 № 421/пр Прил.10, Табл.1, п.8.1 | Производство работ осуществляется в горной местности: на высоте от 1500 до 2500 м над уровнем моря. ОЗП=1,25; ЭМ=1,25 к расх.; ЗПМ=1,25; ТЗ=1,25; ТЗМ=1,25 | [15 empty] | Производство работ осуществляется в горной местности: на высоте от 1500 до 2500 м над уровнем моря. ОЗП=1,25; ЭМ=1,25 к расх.; ЗПМ=1,25; ТЗ=1,25; ТЗМ=1,25
| 1 | ОТ |  |  | 8: 2.07; 9: 1,25; 10: 2.59 | [5 empty] | ОТ
| 4 | М |  |  | 8: 0.04; 10: 0.04 | [5 empty] | М
|  | ЗТ |  |  | 4: чел.-ч; 5: 0,22; 6: 1,25; 7: 0,275 | [6 empty] | ЗТ
|  | Итого по расценке |  |  | 8: 2.11; 10: 2.63 | [7 empty] | Итого по расценке
|  | ФОТ |  |  | 10: 2.59 | [6 empty] | ФОТ
| МДС81-33.2004 Прил.4 п.28.2 | НР Монтаж радиотелевизионного и электронного оборудования |  |  | 4: %; 5: 92; 7: 92; 10: 2.38 | [6 empty] | НР Монтаж радиотелевизионного и электронного оборудования
| Письмо №АП-5536/06 Прил.1 п.28.2 | СП Монтаж радиотелевизионного и электронного оборудования |  |  | 4: %; 5: 65; 7: 65; 10: 1.68 | [6 empty] | СП Монтаж радиотелевизионного и электронного оборудования
|  | Всего по позиции |  |  | 10: 6.69 | [8 empty] | Всего по позиции
31 | ТЦ_21.2.00.00_77_7718573829_15.03.2021_01 | Патч-корд UTP 5e кат. 0,5 м LSZH 21D-U5-0EBU |  |  | 4: шт; 7: 1; 8: 19.56; 9: 1,02; 10: 19.95 |  |  |  | Патч-корд UTP 5e кат. 0,5 м LSZH 21D-U5-0EBU
|  | Цена=142,76/7.3 | [21 empty] | Цена=142,76/7.3
| Приказ от 04.08.2020 № 421/пр п.92а | Заготовительно-складские расходы ПЗ=1,02 (ОЗП=1,02; ЭМ=1,02; МАТ=1,02) | [15 empty] | Заготовительно-складские расходы ПЗ=1,02 (ОЗП=1,02; ЭМ=1,02; МАТ=1,02)
32 | ФЕРм10-01-051-15 | Разделка и включение концов кабеля и провода пистолетом, емкость кабеля: 5х2 |  |  | 4: 10 концов кабеля; 7: 0,5 |  |  |  | Разделка и включение концов кабеля и провода пистолетом, емкость кабеля: 5х2
|  | Объем=5 / 10 | [20 empty] | Объем=5 / 10
| Приказ от 4.08.2020 № 421/пр Прил.10, Табл.1, п.8.1 | Производство работ осуществляется в горной местности: на высоте от 1500 до 2500 м над уровнем моря. ОЗП=1,25; ЭМ=1,25 к расх.; ЗПМ=1,25; ТЗ=1,25; ТЗМ=1,25 | [15 empty] | Производство работ осуществляется в горной местности: на высоте от 1500 до 2500 м над уровнем моря. ОЗП=1,25; ЭМ=1,25 к расх.; ЗПМ=1,25; ТЗ=1,25; ТЗМ=1,25
| 1 | ОТ |  |  | 8: 49.06; 9: 1,25; 10: 30.66 | [5 empty] | ОТ
| 4 | М |  |  | 8: 5.35; 10: 2.68 | [5 empty] | М
|  | ЗТ |  |  | 4: чел.-ч; 5: 5,1; 6: 1,25; 7: 3,1875 | [6 empty] | ЗТ
|  | Итого по расценке |  |  | 8: 54.41; 10: 33.34 | [7 empty] | Итого по расценке
|  | ФОТ |  |  | 10: 30.66 | [6 empty] | ФОТ
| МДС81-33.2004 Прил.4 п.28.1 | НР Монтаж оборудования |  |  | 4: %; 5: 80; 7: 80; 10: 24.53 | [6 empty] | НР Монтаж оборудования
| Письмо №АП-5536/06 Прил.1 п.28.1 | СП Монтаж оборудования |  |  | 4: %; 5: 60; 7: 60; 10: 18.4 | [6 empty] | СП Монтаж оборудования
|  | Всего по позиции |  |  | 10: 76.27 | [8 empty] | Всего по позиции
33 | ФССЦ-22.1.02.04-0003 | Коннектор (джек) RJ-45 8P-8C CAT6 (со вставкой) REXANT |  |  | 4: 100 шт; 7: 0,05; 8: 343.28; 10: 17.16 |  |  |  | Коннектор (джек) RJ-45 8P-8C CAT6 (со вставкой) REXANT
|  | Объем=5 / 100 | [20 empty] | Объем=5 / 100
|  | Итоги по смете: | [22 empty] | Итоги по смете:
| 1 | Монтажные работы |  |  | 10: 1834; 11: 7.3; 12: 13388 | [12 empty] | Монтажные работы
|  | В том числе: | [23 empty] | В том числе:
|  | оплата труда |  |  | 10: 490.52 | [12 empty] | оплата труда
|  | эксплуатация машин и механизмов |  |  | 10: 58.86 | [12 empty] | эксплуатация машин и механизмов
|  | материалы |  |  | 10: 547.9 | [12 empty] | материалы
|  | накладные расходы |  |  | 10: 427.53 | [12 empty] | накладные расходы
|  | сметная прибыль |  |  | 10: 309.19 | [12 empty] | сметная прибыль
|  | Оборудование |  |  | 10: 6615.77; 12: 29837 | [12 empty] | Оборудование
| 2 | Оборудование |  |  | 10: 4210.49; 11: 4.51; 12: 18989 | [12 empty] | Оборудование
| 2 | Инженерное оборудование |  |  | 10: 2405.28; 11: 4.51; 12: 10848 | [12 empty] | Инженерное оборудование
|  | Итого ФОТ (справочно) |  |  | 10: 497.28 | [12 empty] | Итого ФОТ (справочно)
|  | Итого накладные расходы (справочно) |  |  | 10: 427.53 | [12 empty] | Итого накладные расходы (справочно)
|  | Итого сметная прибыль (справочно) |  |  | 10: 309.19 | [12 empty] | Итого сметная прибыль (справочно)
|  | ВСЕГО по смете |  |  | 10: 8449.77; 12: 43225 | [13 empty] | ВСЕГО по смете
Составил:
[должность, подпись (инициалы, фамилия)]
Проверил:
[должность, подпись (инициалы, фамилия)]

## 02-01-05 СКУД
Приложение № 2
Утверждено приказом № 421 от 4 августа 2020 г. Минстроя РФ
Наименование редакции сметных нормативов |  |  | Изменения в федеральные единичные расценки и отдельные составляющие к ним, включенные в федеральный реестр сметных нормативов приказом Минстроя России от 26 декабря № 2019 г. № 876/пр (в ред. приказа от 30.03.2019 № 172/пр, от 01.06.2020 294/пр) | [10 empty] | Изменения в федеральные единичные расценки и отдельные составляющие к ним, включенные в федеральный реестр сметных нормативов приказом Минстроя России от 26 декабря № 2019 г. № 876/пр (в ред. приказа от 30.03.2019 № 172/пр, от 01.06.2020 294/пр)
Наименование программного продукта |  |  | ПК "ГРАНД-Смета 2021"
Всесезонный туристско-рекреационный комплекс "Ведучи", Чеченская Республика. Пассажирская подвесная канатная дорога VL4.
(наименование стройки)
Нижняя станция канатной дороги
(наименование объекта капитального строительства)
ЛОКАЛЬНЫЙ СМЕТНЫЙ РАСЧЕТ (СМЕТА) № 02-01-05
Система контроля и управления доступом
(наименование конструктивного решения)
Составлен | базисно-индексным | методом
Основание | РС-19-533.170402.2.4-ИЛО.СС
(проектная и (или) иная техническая документация)
Составлен(а) в текущем (базисном) уровне цен
Сметная стоимость |  | 0 | (5,83) | тыс.руб.
в том числе:
| строительных работ | 0 | (0) | тыс.руб. |  | Средства на оплату труда рабочих |  |  |  |  | 0 | (0,38) | тыс.руб.
| монтажных работ | 0 | (2,09) | тыс.руб. |  | Нормативные затраты труда рабочих | [5 empty] | 37.47 | чел.час.
| оборудования | 0 | (3,74) | тыс.руб. |  | Нормативные затраты труда машинистов | [5 empty] | 0.51 | чел.час.
| прочих затрат | 0 | (0) | тыс.руб. |  | Расчетный измеритель конструктивного решения
№ п/п | Обоснование | Наименование работ и затрат |  |  | Единица измерения | Количество |  |  | Сметная стоимость в базисном уровне цен (в текущем уровне цен (гр. 8) для ресурсов, отсутствующих в СНБ), руб. |  |  | Индексы | Сметная стоимость в текущем уровне цен, руб.
[6 empty] | на единицу | коэффициенты | всего с учетом коэффициентов | на единицу | коэффициенты | всего
1 | 2 | 3 |  |  | 4 | 5 | 6 | 7 | 8 | 9 | 10 | 11 | 12
Раздел 1. Нижняя станция канатной дороги | [14 empty] | Раздел 1. Нижняя станция канатной дороги
1 | ФЕРм10-10-006-01 | Система управления доступом с автоматическим запирающим устройством |  |  | 4: шт; 7: 2 |  |  | Система управления доступом с автоматическим запирающим устройством
| Приказ от 4.08.2020 № 421/пр Прил.10, Табл.1, п.8.1 | Производство работ осуществляется в горной местности: на высоте от 1500 до 2500 м над уровнем моря. ОЗП=1,25; ЭМ=1,25 к расх.; ЗПМ=1,25; ТЗ=1,25; ТЗМ=1,25 | [14 empty] | Производство работ осуществляется в горной местности: на высоте от 1500 до 2500 м над уровнем моря. ОЗП=1,25; ЭМ=1,25 к расх.; ЗПМ=1,25; ТЗ=1,25; ТЗМ=1,25
| 1 | ОТ |  |  | 8: 24.28; 9: 1,25; 10: 60.7 |  |  |  |  | ОТ
| 4 | М |  |  | 8: 0.49; 10: 0.98 |  |  |  |  | М
|  | ЗТ |  |  | 4: чел.-ч; 5: 2,28; 6: 1,25; 7: 5,7 | [5 empty] | ЗТ
|  | Итого по расценке |  |  | 8: 24.77; 10: 61.68 | [6 empty] | Итого по расценке
|  | ФОТ |  |  | 10: 60.7 | [5 empty] | ФОТ
| МДС81-33.2004 Прил.4 п.28.1 | НР Монтаж оборудования |  |  | 4: %; 5: 80; 7: 80; 10: 48.56 | [5 empty] | НР Монтаж оборудования
| Письмо №АП-5536/06 Прил.1 п.28.1 | СП Монтаж оборудования |  |  | 4: %; 5: 60; 7: 60; 10: 36.42 | [5 empty] | СП Монтаж оборудования
|  | Всего по позиции |  |  | 10: 146.66 | [7 empty] | Всего по позиции
2 | ФССЦ-61.2.07.04-0004 | Контроллер доступа, марка "С2000-2" исп. 01 |  |  | 4: шт; 7: 2; 8: 575.81; 10: 1151.62 |  |  | Контроллер доступа, марка "С2000-2" исп. 01
3 | ТЦ_61.2.07.07_77_7718573829_15.03.2021_01 | Вандалозащищенный RFID-считыватель карт стандарта Mifare ST-PR140MF |  |  | 4: шт; 7: 2; 8: 625.2; 9: 1,012; 10: 1265.4 |  |  | Вандалозащищенный RFID-считыватель карт стандарта Mifare ST-PR140MF
|  | Цена=2819,63/4,51 | [19 empty] | Цена=2819,63/4,51
| Приказ от 04.08.2020 № 421/пр п.92в | Заготовительно-складские расходы ПЗ=1,012 (ОЗП=1,012; ЭМ=1,012; МАТ=1,012) | [14 empty] | Заготовительно-складские расходы ПЗ=1,012 (ОЗП=1,012; ЭМ=1,012; МАТ=1,012)
4 | ФССЦ-01.7.04.04-0021 | Замок электромагнитный универсальный сдвиговый AL-400S_ML-194K |  |  | 4: шт; 7: 2; 8: 281.5; 10: 563 |  |  | Замок электромагнитный универсальный сдвиговый AL-400S_ML-194K
5 | ФССЦ-61.2.04.03-0004 | Кнопка тревожной сигнализации Астра-322 (кнопка "Выход" ST-EX010SM) |  |  | 4: 10 шт; 7: 0,2; 8: 514.8; 10: 102.96 |  |  | Кнопка тревожной сигнализации Астра-322 (кнопка "Выход" ST-EX010SM)
|  | Объем=2 / 10 | [20 empty] | Объем=2 / 10
6 | ФЕРм10-08-002-04 | Извещатель ОС автоматический: контактный, магнитоконтактный на открывание окон, дверей |  |  | 4: шт; 7: 2 |  |  | Извещатель ОС автоматический: контактный, магнитоконтактный на открывание окон, дверей
| Приказ от 4.08.2020 № 421/пр Прил.10, Табл.1, п.8.1 | Производство работ осуществляется в горной местности: на высоте от 1500 до 2500 м над уровнем моря. ОЗП=1,25; ЭМ=1,25 к расх.; ЗПМ=1,25; ТЗ=1,25; ТЗМ=1,25 | [14 empty] | Производство работ осуществляется в горной местности: на высоте от 1500 до 2500 м над уровнем моря. ОЗП=1,25; ЭМ=1,25 к расх.; ЗПМ=1,25; ТЗ=1,25; ТЗМ=1,25
| 1 | ОТ |  |  | 8: 8.08; 9: 1,25; 10: 20.2 |  |  |  |  | ОТ
| 4 | М |  |  | 8: 1.88; 10: 3.76 |  |  |  |  | М
|  | ЗТ |  |  | 4: чел.-ч; 5: 0,84; 6: 1,25; 7: 2,1 | [5 empty] | ЗТ
|  | Итого по расценке |  |  | 8: 9.96; 10: 23.96 | [6 empty] | Итого по расценке
|  | ФОТ |  |  | 10: 20.2 | [5 empty] | ФОТ
| МДС81-33.2004 Прил.4 п.28.1 | НР Монтаж оборудования |  |  | 4: %; 5: 80; 7: 80; 10: 16.16 | [5 empty] | НР Монтаж оборудования
| Письмо №АП-5536/06 Прил.1 п.28.1 | СП Монтаж оборудования |  |  | 4: %; 5: 60; 7: 60; 10: 12.12 | [5 empty] | СП Монтаж оборудования
|  | Всего по позиции |  |  | 10: 52.24 | [7 empty] | Всего по позиции
7 | ФССЦ-61.2.01.05-0018 | Извещатель охранный точечный магнитоконтактный для скрытой установки, диаметр контакта 23,5х35,2 мм_ИО 102-6 |  |  | 4: шт; 7: 2; 8: 25.71; 10: 51.42 |  |  | Извещатель охранный точечный магнитоконтактный для скрытой установки, диаметр контакта 23,5х35,2 мм_ИО 102-6
8 | ТЦ_61.2.07.00_77_7718573829_15.03.2021_01 | Устройство разблокировки двери с восстанавливаемой вставкой ST-ER115 |  |  | 4: шт; 7: 2; 8: 132.26; 9: 1,012; 10: 267.69 |  |  | Устройство разблокировки двери с восстанавливаемой вставкой ST-ER115
|  | Цена=596,51/4,51 | [19 empty] | Цена=596,51/4,51
| Приказ от 04.08.2020 № 421/пр п.92в | Заготовительно-складские расходы ПЗ=1,012 (ОЗП=1,012; ЭМ=1,012; МАТ=1,012) | [14 empty] | Заготовительно-складские расходы ПЗ=1,012 (ОЗП=1,012; ЭМ=1,012; МАТ=1,012)
9 | ФЕРм10-02-016-06 | Отдельно устанавливаемый: преобразователь или блок питания | [13 empty] | Отдельно устанавливаемый: преобразователь или блок питания | bar: 4; 7
| Приказ от 4.08.2020 № 421/пр Прил.10, Табл.1, п.8.1 | Производство работ осуществляется в горной местности: на высоте от 1500 до 2500 м над уровнем моря. ОЗП=1,25; ЭМ=1,25 к расх.; ЗПМ=1,25; ТЗ=1,25; ТЗМ=1,25 | [14 empty] | Производство работ осуществляется в горной местности: на высоте от 1500 до 2500 м над уровнем моря. ОЗП=1,25; ЭМ=1,25 к расх.; ЗПМ=1,25; ТЗ=1,25; ТЗМ=1,25
| 1 | ОТ |  |  | 8: 103.14; 9: 1,25; 10: 128.93 |  |  |  |  | ОТ
| 2 | ЭМ |  |  | 8: 36; 9: 1,25; 10: 45 |  |  |  |  | ЭМ
| 3 | в т.ч. ОТм |  |  | 8: 4.02; 9: 1,25; 10: 5.03 |  |  |  |  | в т.ч. ОТм
| 4 | М |  |  | 8: 48.16; 10: 48.16 |  |  |  |  | М
|  | ЗТ |  |  | 4: чел.-ч; 5: 9,3; 6: 1,25; 7: 11,625 | [5 empty] | ЗТ
|  | ЗТм |  |  | 4: чел.-ч; 5: 0,4; 6: 1,25; 7: 0,5 | [5 empty] | ЗТм
|  | Итого по расценке |  |  | 8: 187.3; 10: 222.09 | [6 empty] | Итого по расценке
|  | ФОТ |  |  | 10: 133.96 | [5 empty] | ФОТ
| МДС81-33.2004 Прил.4 п.28.1 | НР Монтаж оборудования |  |  | 4: %; 5: 80; 7: 80; 10: 107.17 | [5 empty] | НР Монтаж оборудования
| Письмо №АП-5536/06 Прил.1 п.28.1 | СП Монтаж оборудования |  |  | 4: %; 5: 60; 7: 60; 10: 80.38 | [5 empty] | СП Монтаж оборудования
|  | Всего по позиции |  |  | 10: 409.64 | [7 empty] | Всего по позиции
10 | ФССЦ-62.4.02.02-0034 | Источник резервного питания, марка: "РИП 12 RS"_РИП-12 исп.50 |  |  | 4: шт; 7: 1; 8: 671.26; 10: 671.26 |  |  | Источник резервного питания, марка: "РИП 12 RS"_РИП-12 исп.50
11 | ФССЦ-62.4.01.01-0006 | Батарея аккумуляторная, тип АКБ-17, 12В/ емкость 17 А/ч |  |  | 4: шт; 7: 1; 8: 230.51; 10: 230.51 |  |  | Батарея аккумуляторная, тип АКБ-17, 12В/ емкость 17 А/ч
12 | ФЕРм08-02-390-01 | Короба пластмассовые: шириной до 40 мм |  |  | 4: 100 м; 7: 0,1 |  |  | Короба пластмассовые: шириной до 40 мм
|  | Объем=10 / 100 | [20 empty] | Объем=10 / 100
| Приказ от 4.08.2020 № 421/пр Прил.10, Табл.1, п.8.1 | Производство работ осуществляется в горной местности: на высоте от 1500 до 2500 м над уровнем моря. ОЗП=1,25; ЭМ=1,25 к расх.; ЗПМ=1,25; ТЗ=1,25; ТЗМ=1,25 | [14 empty] | Производство работ осуществляется в горной местности: на высоте от 1500 до 2500 м над уровнем моря. ОЗП=1,25; ЭМ=1,25 к расх.; ЗПМ=1,25; ТЗ=1,25; ТЗМ=1,25
| 1 | ОТ |  |  | 8: 154.92; 9: 1,25; 10: 19.37 |  |  |  |  | ОТ
| 2 | ЭМ |  |  | 8: 0.31; 9: 1,25; 10: 0.04 |  |  |  |  | ЭМ
| 3 | в т.ч. ОТм |  |  | 8: 0.14; 9: 1,25; 10: 0.02 |  |  |  |  | в т.ч. ОТм
| 4 | М |  |  | 8: 51.53; 10: 5.15 |  |  |  |  | М
|  | ЗТ |  |  | 4: чел.-ч; 5: 16,29; 6: 1,25; 7: 2,03625 | [5 empty] | ЗТ
|  | ЗТм |  |  | 4: чел.-ч; 5: 0,01; 6: 1,25; 7: 0,00125 | [5 empty] | ЗТм
|  | Итого по расценке |  |  | 8: 206.76; 10: 24.56 | [6 empty] | Итого по расценке
|  | ФОТ |  |  | 10: 19.39 | [5 empty] | ФОТ
| МДС81-33.2004 Прил.4 п.45.2 | НР Электромонтажные работы на других объектах |  |  | 4: %; 5: 95; 7: 95; 10: 18.42 | [5 empty] | НР Электромонтажные работы на других объектах
| Письмо №АП-5536/06 Прил.1 п.45.2 | СП Электромонтажные работы на других объектах |  |  | 4: %; 5: 65; 7: 65; 10: 12.6 | [5 empty] | СП Электромонтажные работы на других объектах
|  | Всего по позиции |  |  | 10: 55.58 | [7 empty] | Всего по позиции
13 | ФССЦ-20.2.05.04-0023 | Кабель-канал (короб) 16х16 мм_ТМС 15х17 |  |  | 4: м; 7: 10; 8: 1.18; 10: 11.8 |  |  | Кабель-канал (короб) 16х16 мм_ТМС 15х17
14 | ФССЦ-20.2.05.09-0061 | Угол плоский для кабель-канала 16х16 мм_АРМ 15х17 |  |  | 4: 100 шт; 7: 0,05; 8: 385; 10: 19.25 |  |  | Угол плоский для кабель-канала 16х16 мм_АРМ 15х17
|  | Объем=5 / 100 | [20 empty] | Объем=5 / 100
15 | ФЕРм08-02-399-01 | Провод в коробах, сечением: до 6 мм2 |  |  | 4: 100 м; 7: 0,5 |  |  | Провод в коробах, сечением: до 6 мм2
|  | Объем=(15+10+15+10) / 100 | [20 empty] | Объем=(15+10+15+10) / 100
| Приказ от 4.08.2020 № 421/пр Прил.10, Табл.1, п.8.1 | Производство работ осуществляется в горной местности: на высоте от 1500 до 2500 м над уровнем моря. ОЗП=1,25; ЭМ=1,25 к расх.; ЗПМ=1,25; ТЗ=1,25; ТЗМ=1,25 | [14 empty] | Производство работ осуществляется в горной местности: на высоте от 1500 до 2500 м над уровнем моря. ОЗП=1,25; ЭМ=1,25 к расх.; ЗПМ=1,25; ТЗ=1,25; ТЗМ=1,25
| 1 | ОТ |  |  | 8: 26.51; 9: 1,25; 10: 16.57 |  |  |  |  | ОТ
| 2 | ЭМ |  |  | 8: 1.81; 9: 1,25; 10: 1.13 |  |  |  |  | ЭМ
| 3 | в т.ч. ОТм |  |  | 8: 0.26; 9: 1,25; 10: 0.16 |  |  |  |  | в т.ч. ОТм
| 4 | М |  |  | 8: 10.27; 10: 5.14 |  |  |  |  | М
|  | ЗТ |  |  | 4: чел.-ч; 5: 2,82; 6: 1,25; 7: 1,7625 | [5 empty] | ЗТ
|  | ЗТм |  |  | 4: чел.-ч; 5: 0,02; 6: 1,25; 7: 0,0125 | [5 empty] | ЗТм
|  | Итого по расценке |  |  | 8: 38.59; 10: 22.84 | [6 empty] | Итого по расценке
|  | ФОТ |  |  | 10: 16.73 | [5 empty] | ФОТ
| МДС81-33.2004 Прил.4 п.45.2 | НР Электромонтажные работы на других объектах |  |  | 4: %; 5: 95; 7: 95; 10: 15.89 | [5 empty] | НР Электромонтажные работы на других объектах
| Письмо №АП-5536/06 Прил.1 п.45.2 | СП Электромонтажные работы на других объектах |  |  | 4: %; 5: 65; 7: 65; 10: 10.87 | [5 empty] | СП Электромонтажные работы на других объектах
|  | Всего по позиции |  |  | 10: 49.6 | [7 empty] | Всего по позиции
16 | ФССЦ-21.1.08.01-0154 | Кабели парной скрутки огнестойкие для систем пожарной сигнализации с однопроволочными медными жилами, изоляцией из кремнийорганической резины, оболочкой из ПВХ, не распространяющий горение, с низким дымо- и газовыделением, с экраном из алюмолавсановой ленты, марки КПСЭнг- FRLS 2х2х0,75 |  |  | 4: 1000 м; 7: 0,0153; 8: 8295.29; 10: 126.92 |  |  | Кабели парной скрутки огнестойкие для систем пожарной сигнализации с однопроволочными медными жилами, изоляцией из кремнийорганической резины, оболочкой из ПВХ, не распространяющий горение, с низким дымо- и газовыделением, с экраном из алюмолавсановой ленты, марки КПСЭнг- FRLS 2х2х0,75
|  | Объем=(15*1,02) / 1000 | [20 empty] | Объем=(15*1,02) / 1000
17 | ФССЦ-21.1.08.01-0142 | Кабели парной скрутки огнестойкие для систем пожарной сигнализации с однопроволочными медными жилами, изоляцией из кремнийорганической резины, оболочкой из безгалогенной полимерной композиции, не распространяющий горение, с низким дымо- и газовыделением, марки КПСнг(А)-FRHF 1х2х0,75 |  |  | 4: 1000 м; 7: 0,0102; 8: 5167.54; 10: 52.71 |  |  | Кабели парной скрутки огнестойкие для систем пожарной сигнализации с однопроволочными медными жилами, изоляцией из кремнийорганической резины, оболочкой из безгалогенной полимерной композиции, не распространяющий горение, с низким дымо- и газовыделением, марки КПСнг(А)-FRHF 1х2х0,75
|  | Объем=(10*1,02) / 1000 | [20 empty] | Объем=(10*1,02) / 1000
18 | ТЦ_21.1.08.01_77_7718573829_15.03.2021_01 | Кабель КСВВнг(А)-LS 8х0,5 |  |  | 4: м; 7: 10,2; 8: 2.23; 9: 1,02; 10: 23.2 |  |  | Кабель КСВВнг(А)-LS 8х0,5
|  | Объем=10*1,02 | [20 empty] | Объем=10*1,02
|  | Цена=16,26/7.3 | [19 empty] | Цена=16,26/7.3
| Приказ от 04.08.2020 № 421/пр п.92а | Заготовительно-складские расходы ПЗ=1,02 (ОЗП=1,02; ЭМ=1,02; МАТ=1,02) | [14 empty] | Заготовительно-складские расходы ПЗ=1,02 (ОЗП=1,02; ЭМ=1,02; МАТ=1,02)
19 | ТЦ_21.1.08.01_77_7718573829_15.03.2021_01 | Кабель КСВВнг(А)-LS 2х1,13 |  |  | 4: м; 7: 15,3; 8: 6.67; 9: 1,02; 10: 104.09 |  |  | Кабель КСВВнг(А)-LS 2х1,13
|  | Объем=15*1,02 | [20 empty] | Объем=15*1,02
|  | Цена=48,7/7.3 | [19 empty] | Цена=48,7/7.3
| Приказ от 04.08.2020 № 421/пр п.92а | Заготовительно-складские расходы ПЗ=1,02 (ОЗП=1,02; ЭМ=1,02; МАТ=1,02) | [14 empty] | Заготовительно-складские расходы ПЗ=1,02 (ОЗП=1,02; ЭМ=1,02; МАТ=1,02)
20 | ФССЦ-25.2.01.01-0018 | Бирки маркировочные пластмассовые У134 |  |  | 4: 100 шт; 7: 0,1; 8: 125; 10: 12.5 |  |  | Бирки маркировочные пластмассовые У134
|  | Объем=10 / 100 | [20 empty] | Объем=10 / 100
21 | ФЕРм08-02-155-01 | Герметизация проходов при вводе кабелей во взрывоопасные помещения уплотнительной массой_заделка отверстий пеной |  |  | 4: шт; 7: 30 |  |  | Герметизация проходов при вводе кабелей во взрывоопасные помещения уплотнительной массой_заделка отверстий пеной
| Приказ от 4.08.2020 № 421/пр Прил.10, Табл.1, п.8.1 | Производство работ осуществляется в горной местности: на высоте от 1500 до 2500 м над уровнем моря. ОЗП=1,25; ЭМ=1,25 к расх.; ЗПМ=1,25; ТЗ=1,25; ТЗМ=1,25 | [14 empty] | Производство работ осуществляется в горной местности: на высоте от 1500 до 2500 м над уровнем моря. ОЗП=1,25; ЭМ=1,25 к расх.; ЗПМ=1,25; ТЗ=1,25; ТЗМ=1,25
| 1 | ОТ |  |  | 8: 3.57; 9: 1,25; 10: 133.88 |  |  |  |  | ОТ
| 4 | М |  |  | 8: 15.07; 10: 2.1 |  |  |  |  | М
|  | ЗТ |  |  | 4: чел.-ч; 5: 0,38; 6: 1,25; 7: 14,25 | [5 empty] | ЗТ
|  | Итого по расценке |  |  | 8: 3.64; 10: 135.98 | [6 empty] | Итого по расценке
|  | ФОТ |  |  | 10: 133.88 | [5 empty] | ФОТ
| МДС81-33.2004 Прил.4 п.45.2 | НР Электромонтажные работы на других объектах |  |  | 4: %; 5: 95; 7: 95; 10: 127.19 | [5 empty] | НР Электромонтажные работы на других объектах
| Письмо №АП-5536/06 Прил.1 п.45.2 | СП Электромонтажные работы на других объектах |  |  | 4: %; 5: 65; 7: 65; 10: 87.02 | [5 empty] | СП Электромонтажные работы на других объектах
|  | Всего по позиции |  |  | 10: 350.19 | [7 empty] | Всего по позиции
22 | ФССЦ-14.5.01.10-0029 | Пена монтажная полиуретановая противопожарная однокомпонентная модифицированная для заполнения, уплотнения, утепления, изоляции и соединения швов и стыков в местах с повышенными требованиями пожарной безопасности (0,88 л) |  |  | 4: шт; 7: 1; 8: 110.11; 10: 110.11 |  |  | Пена монтажная полиуретановая противопожарная однокомпонентная модифицированная для заполнения, уплотнения, утепления, изоляции и соединения швов и стыков в местах с повышенными требованиями пожарной безопасности (0,88 л)
|  | Итоги по смете: | [21 empty] | Итоги по смете:
|  | Монтажные работы |  |  | 10: 2087.49; 11: 7.3; 12: 15239 | [11 empty] | Монтажные работы
|  | В том числе: | [22 empty] | В том числе:
|  | оплата труда |  |  | 10: 379.65 | [11 empty] | оплата труда
|  | эксплуатация машин и механизмов |  |  | 10: 46.17 | [11 empty] | эксплуатация машин и механизмов
|  | материалы |  |  | 10: 1088.87 | [11 empty] | материалы
|  | накладные расходы |  |  | 10: 333.39 | [11 empty] | накладные расходы
|  | сметная прибыль |  |  | 10: 239.41 | [11 empty] | сметная прибыль
|  | Оборудование |  |  | 10: 3740.86; 12: 16871 | [11 empty] | Оборудование
|  | Оборудование |  |  | 10: 1533.09; 11: 4.51; 12: 6914 | [11 empty] | Оборудование
|  | Инженерное оборудование |  |  | 10: 2207.77; 11: 4.51; 12: 9957 | [11 empty] | Инженерное оборудование
|  | Итого ФОТ (справочно) |  |  | 10: 384.86 | [11 empty] | Итого ФОТ (справочно)
|  | Итого накладные расходы (справочно) |  |  | 10: 333.39 | [11 empty] | Итого накладные расходы (справочно)
|  | Итого сметная прибыль (справочно) |  |  | 10: 239.41 | [11 empty] | Итого сметная прибыль (справочно)
|  | ВСЕГО по смете |  |  | 10: 5828.35; 12: 32110 | [12 empty] | ВСЕГО по смете
Составил:
[должность, подпись (инициалы, фамилия)]
Проверил:
[должность, подпись (инициалы, фамилия)]

## 02-01-06 ОВ
Приложение № 2
Утверждено приказом № 421 от 4 августа 2020 г. Минстроя РФ
Наименование редакции сметных нормативов
Наименование программного продукта |  |  | ПК "ГРАНД-Смета 2021"
Всесезонный туристско-рекреационный комплекс "Ведучи", Чеченская Республика. Пассажирская подвесная канатная дорога VL4
(наименование стройки)
Нижняя станция канатной дороги
(наименование объекта капитального строительства)
ЛОКАЛЬНЫЙ СМЕТНЫЙ РАСЧЕТ (СМЕТА) № 02-01-06
Отопление, вентиляция и кондиционированаие
(наименование конструктивного решения)
Составлен | базисно-индексным | методом
Основание | РС-19-533.17102.2.4-ИЛО-ОВ-ВР
(проектная и (или) иная техническая документация)
Составлен(а) в текущем (базисном) уровне цен
Сметная стоимость |  | 2.64 | (0,36) | тыс.руб.
в том числе:
| строительных работ | 2.64 | (0,36) | тыс.руб. |  | Средства на оплату труда рабочих |  |  |  |  | 0 | (0,02) | тыс.руб.
| монтажных работ | 0 | (0) | тыс.руб. |  | Нормативные затраты труда рабочих | [5 empty] | 1.96 | чел.час.
| оборудования | 0 | (0) | тыс.руб. |  | Нормативные затраты труда машинистов | [5 empty] | 0.03 | чел.час.
| прочих затрат | 0 | (0) | тыс.руб. |  | Расчетный измеритель конструктивного решения
№ п/п | Обоснование | Наименование работ и затрат |  |  | Единица измерения | Количество |  |  | Сметная стоимость в базисном уровне цен (в текущем уровне цен (гр. 8) для ресурсов, отсутствующих в СНБ), руб. |  |  | Индексы | Сметная стоимость в текущем уровне цен, руб.
[6 empty] | на единицу | коэффициенты | всего с учетом коэффициентов | на единицу | коэффициенты | всего
1 | 2 | 3 |  |  | 4 | 5 | 6 | 7 | 8 | 9 | 10 | 11 | 12
Раздел 1. Вентиляция | [13 empty] | Раздел 1. Вентиляция
1 | ФЕР20-01-001-01 | Прокладка воздуховодов из листовой, оцинкованной стали и алюминия класса Н (нормальные) толщиной: 0,5 мм, диаметром до 200 мм |  |  | 4: 100 м2; 7: 0,0041 |  | Прокладка воздуховодов из листовой, оцинкованной стали и алюминия класса Н (нормальные) толщиной: 0,5 мм, диаметром до 200 мм
|  | Объем=(0,1*3,14*1,3) / 100 | [13 empty] | Объем=(0,1*3,14*1,3) / 100
| Приказ от 04.09.2019 № 519/пр прил.2 табл.1 п.8.1 | Производство работ осуществляется в горной местности: на высоте свыше 1500 до 2500 м над уровнем моря ОЗП=1,25; ЭМ=1,25 к расх.; ЗПМ=1,25; ТЗ=1,25; ТЗМ=1,25 | [14 empty] | Производство работ осуществляется в горной местности: на высоте свыше 1500 до 2500 м над уровнем моря ОЗП=1,25; ЭМ=1,25 к расх.; ЗПМ=1,25; ТЗ=1,25; ТЗМ=1,25
| 1 | ОТ |  |  | 8: 1345.96; 9: 1,25; 10: 6.9 |  |  |  |  | ОТ
| 2 | ЭМ |  |  | 8: 117.43; 9: 1,25; 10: 0.6 |  |  |  |  | ЭМ
| 3 | в т.ч. ОТм |  |  | 8: 14.83; 9: 1,25; 10: 0.08 |  |  |  |  | в т.ч. ОТм
| 4 | М |  |  | 8: 434.65; 10: 1.78 |  |  |  |  | М
|  | ЗТ |  |  | 4: чел.-ч; 5: 154; 6: 1,25; 7: 0,78925 | [5 empty] | ЗТ
|  | ЗТм |  |  | 4: чел.-ч; 5: 1,2; 6: 1,25; 7: 0,00615 | [5 empty] | ЗТм
|  | Итого по расценке |  |  | 8: 1898.04; 10: 9.28 | [6 empty] | Итого по расценке
|  | ФОТ |  |  | 10: 6.98 | [5 empty] | ФОТ
| МДС81-33.2004 Прил.4 п.16 | НР Сантехнические работы - внутренние (трубопроводы, водопровод, канализация, отопление, газоснабжение, вентиляция и кондиционирование воздуха) |  |  | 4: %; 5: 128; 7: 128; 10: 8.93 | [5 empty] | НР Сантехнические работы - внутренние (трубопроводы, водопровод, канализация, отопление, газоснабжение, вентиляция и кондиционирование воздуха)
| Письмо №АП-5536/06 от 18.11.04 Прил.1 п.16 | СП Сантехнические работы - внутренние (трубопроводы, водопровод, канализация, отопление, газоснабжение, вентиляция и кондиционирование воздуха) |  |  | 4: %; 5: 83; 7: 83; 10: 5.79 | [5 empty] | СП Сантехнические работы - внутренние (трубопроводы, водопровод, канализация, отопление, газоснабжение, вентиляция и кондиционирование воздуха)
|  | Всего по позиции |  |  | 10: 24 | [7 empty] | Всего по позиции
2 | ФССЦ-19.1.01.02-0001 | Воздуховоды из листовой стали толщиной 0,5 мм, диаметр до 200 мм |  |  | 4: м2; 7: 0,41; 8: 76.99; 10: 31.57 |  | Воздуховоды из листовой стали толщиной 0,5 мм, диаметр до 200 мм
3 | ФЕР26-01-003-01 | Изоляция трубопроводов цилиндрами и полуцилиндрами из минеральной ваты на синтетическом связующем |  |  | 4: м3; 7: 0,0242 |  | Изоляция трубопроводов цилиндрами и полуцилиндрами из минеральной ваты на синтетическом связующем
|  | Объем=(3,14*0,1*0,07)*1,1 | [13 empty] | Объем=(3,14*0,1*0,07)*1,1
| Приказ от 04.09.2019 № 519/пр прил.2 табл.1 п.8.1 | Производство работ осуществляется в горной местности: на высоте свыше 1500 до 2500 м над уровнем моря ОЗП=1,25; ЭМ=1,25 к расх.; ЗПМ=1,25; ТЗ=1,25; ТЗМ=1,25 | [14 empty] | Производство работ осуществляется в горной местности: на высоте свыше 1500 до 2500 м над уровнем моря ОЗП=1,25; ЭМ=1,25 к расх.; ЗПМ=1,25; ТЗ=1,25; ТЗМ=1,25
| 1 | ОТ |  |  | 8: 169.37; 9: 1,25; 10: 5.12 |  |  |  |  | ОТ
| 2 | ЭМ |  |  | 8: 26.86; 9: 1,25; 10: 0.81 |  |  |  |  | ЭМ
| 3 | в т.ч. ОТм |  |  | 8: 4.29; 9: 1,25; 10: 0.13 |  |  |  |  | в т.ч. ОТм
| 4 | М |  |  | 8: 587.98; 10: 14.23 |  |  |  |  | М
|  | ЗТ |  |  | 4: чел.-ч; 5: 18,45; 6: 1,25; 7: 0,5581125 | [5 empty] | ЗТ
|  | ЗТм |  |  | 4: чел.-ч; 5: 0,37; 6: 1,25; 7: 0,0111925 | [5 empty] | ЗТм
|  | Итого по расценке |  |  | 8: 784.21; 10: 20.16 | [6 empty] | Итого по расценке
|  | ФОТ |  |  | 10: 5.25 | [5 empty] | ФОТ
| МДС81-33.2004 Прил.4 п.20 | НР Теплоизоляционные работы |  |  | 4: %; 5: 100; 7: 100; 10: 5.25 | [5 empty] | НР Теплоизоляционные работы
| Письмо №АП-5536/06 от 18.11.04 Прил.1 п.20 | СП Теплоизоляционные работы |  |  | 4: %; 5: 70; 7: 70; 10: 3.68 | [5 empty] | СП Теплоизоляционные работы
|  | Всего по позиции |  |  | 10: 29.09 | [7 empty] | Всего по позиции
4 | ТЦ_12.1.02.15_77_7718573829_15.03.2021_01. КА п.66 | Цилиндры Экоролл КВ-80-70-114 |  |  | 4: м; 7: 1,1; 8: 77.96; 9: 1,02; 10: 87.47 |  | Цилиндры Экоролл КВ-80-70-114
|  | Цена=569,08/7,3 | [19 empty] | Цена=569,08/7,3
| Приказ от 04.08.2020 № 421/пр п.92а | Заготовительно-складские расходы ПЗ=1,02 (ОЗП=1,02; ЭМ=1,02; МАТ=1,02) | [14 empty] | Заготовительно-складские расходы ПЗ=1,02 (ОЗП=1,02; ЭМ=1,02; МАТ=1,02)
5 | ФЕР20-02-009-03 | Установка зонтов над шахтами из листовой стали круглого сечения диаметром: 315 мм | [12 empty] | Установка зонтов над шахтами из листовой стали круглого сечения диаметром: 315 мм | bar: 4; 7
| Приказ от 04.09.2019 № 519/пр прил.2 табл.1 п.8.1 | Производство работ осуществляется в горной местности: на высоте свыше 1500 до 2500 м над уровнем моря ОЗП=1,25; ЭМ=1,25 к расх.; ЗПМ=1,25; ТЗ=1,25; ТЗМ=1,25 | [14 empty] | Производство работ осуществляется в горной местности: на высоте свыше 1500 до 2500 м над уровнем моря ОЗП=1,25; ЭМ=1,25 к расх.; ЗПМ=1,25; ТЗ=1,25; ТЗМ=1,25
| 1 | ОТ |  |  | 8: 4.5; 9: 1,25; 10: 5.63 |  |  |  |  | ОТ
| 2 | ЭМ |  |  | 8: 1.52; 9: 1,25; 10: 1.9 |  |  |  |  | ЭМ
| 3 | в т.ч. ОТм |  |  | 8: 0.12; 9: 1,25; 10: 0.15 |  |  |  |  | в т.ч. ОТм
| 4 | М |  |  | 8: 2.96; 10: 2.96 |  |  |  |  | М
|  | ЗТ |  |  | 4: чел.-ч; 5: 0,49; 6: 1,25; 7: 0,6125 | [5 empty] | ЗТ
|  | ЗТм |  |  | 4: чел.-ч; 5: 0,01; 6: 1,25; 7: 0,0125 | [5 empty] | ЗТм
|  | Итого по расценке |  |  | 8: 8.98; 10: 10.49 | [6 empty] | Итого по расценке
|  | ФОТ |  |  | 10: 5.78 | [5 empty] | ФОТ
| МДС81-33.2004 Прил.4 п.16 | НР Сантехнические работы - внутренние (трубопроводы, водопровод, канализация, отопление, газоснабжение, вентиляция и кондиционирование воздуха) |  |  | 4: %; 5: 128; 7: 128; 10: 7.4 | [5 empty] | НР Сантехнические работы - внутренние (трубопроводы, водопровод, канализация, отопление, газоснабжение, вентиляция и кондиционирование воздуха)
| Письмо №АП-5536/06 от 18.11.04 Прил.1 п.16 | СП Сантехнические работы - внутренние (трубопроводы, водопровод, канализация, отопление, газоснабжение, вентиляция и кондиционирование воздуха) |  |  | 4: %; 5: 83; 7: 83; 10: 4.8 | [5 empty] | СП Сантехнические работы - внутренние (трубопроводы, водопровод, канализация, отопление, газоснабжение, вентиляция и кондиционирование воздуха)
|  | Всего по позиции |  |  | 10: 22.69 | [7 empty] | Всего по позиции
6 | ФССЦ-19.2.02.01-0003 | Зонты вентиляционных систем из листовой и сортовой стали, круглые, диаметр шахты 315 мм |  |  | 4: шт; 7: 1; 8: 167.33; 10: 167.33 |  | Зонты вентиляционных систем из листовой и сортовой стали, круглые, диаметр шахты 315 мм
|  | Итоги по смете: | [20 empty] | Итоги по смете:
| 1 | Строительные работы |  |  | 10: 362.15; 11: 7.3; 12: 2644 | [10 empty] | Строительные работы
|  | В том числе: | [21 empty] | В том числе:
|  | оплата труда |  |  | 10: 17.65 | [10 empty] | оплата труда
|  | эксплуатация машин и механизмов |  |  | 10: 3.31 | [10 empty] | эксплуатация машин и механизмов
|  | материалы |  |  | 10: 305.34 | [10 empty] | материалы
|  | накладные расходы |  |  | 10: 21.58 | [10 empty] | накладные расходы
|  | сметная прибыль |  |  | 10: 14.27 | [10 empty] | сметная прибыль
|  | Итого ФОТ (справочно) |  |  | 10: 18.01 | [10 empty] | Итого ФОТ (справочно)
|  | Итого накладные расходы (справочно) |  |  | 10: 21.58 | [10 empty] | Итого накладные расходы (справочно)
|  | Итого сметная прибыль (справочно) |  |  | 10: 14.27 | [10 empty] | Итого сметная прибыль (справочно)
|  | ВСЕГО по смете |  |  | 10: 362.15; 12: 2644 | [11 empty] | ВСЕГО по смете
Составил:
[должность, подпись (инициалы, фамилия)]
Проверил:
[должность, подпись (инициалы, фамилия)]

## 02-01-07 СКС
Приложение № 2
Утверждено приказом № 421 от 4 августа 2020 г. Минстроя РФ
Наименование редакции сметных нормативов |  |  | Изменения в федеральные единичные расценки и отдельные составляющие к ним, включенные в федеральный реестр сметных нормативов приказом Минстроя России от 26 декабря № 2019 г. № 876/пр (в ред. приказа от 30.03.2019 № 172/пр, от 01.06.2020 294/пр) | [10 empty] | Изменения в федеральные единичные расценки и отдельные составляющие к ним, включенные в федеральный реестр сметных нормативов приказом Минстроя России от 26 декабря № 2019 г. № 876/пр (в ред. приказа от 30.03.2019 № 172/пр, от 01.06.2020 294/пр)
Наименование программного продукта |  |  | ПК "ГРАНД-Смета 2021"
Всесезонный туристско-рекреационный комплекс "Ведучи", Чеченская Республика. Пассажирская подвесная канатная дорога VL4
(наименование стройки)
Нижняя станция канатной дороги
(наименование объекта капитального строительства)
ЛОКАЛЬНЫЙ СМЕТНЫЙ РАСЧЕТ (СМЕТА) № 02-01-07
Структурированная кабельная сеть
(наименование конструктивного решения)
Составлен | базисно-индексным | методом
Основание | РС-19-533.170102.2.4-ИЛО-СС
(проектная и (или) иная техническая документация)
Составлен(а) в текущем (базисном) уровне цен
Сметная стоимость |  | 529.26 | (113,74) | тыс.руб.
в том числе:
| строительных работ | 0 | (0) | тыс.руб. |  | Средства на оплату труда рабочих |  |  |  |  | 0 | (0,54) | тыс.руб.
| монтажных работ | 42.65 | (5,84) | тыс.руб. |  | Нормативные затраты труда рабочих | [5 empty] | 60.31 | чел.час.
| оборудования | 486.61 | (107,9) | тыс.руб. |  | Нормативные затраты труда машинистов | [5 empty] | 0.62 | чел.час.
| прочих затрат | 0 | (0) | тыс.руб. |  | Расчетный измеритель конструктивного решения
№ п/п | Обоснование | Наименование работ и затрат |  |  | Единица измерения | Количество |  |  | Сметная стоимость в базисном уровне цен (в текущем уровне цен (гр. 8) для ресурсов, отсутствующих в СНБ), руб. |  |  | Индексы | Сметная стоимость в текущем уровне цен, руб.
[6 empty] | на единицу | коэффициенты | всего с учетом коэффициентов | на единицу | коэффициенты | всего
1 | 2 | 3 |  |  | 4 | 5 | 6 | 7 | 8 | 9 | 10 | 11 | 12
Раздел 1. Структурированная кабельная сеть. Система передачи данных | [14 empty] | Раздел 1. Структурированная кабельная сеть. Система передачи данных
1 | ФЕРм11-04-008-02 | Съемные и выдвижные блоки (модули, ячейки, ТЭЗ), масса: до 10 кг | [13 empty] | Съемные и выдвижные блоки (модули, ячейки, ТЭЗ), масса: до 10 кг | bar: 4; 7
| Приказ от 04.09.2019 № 519/пр прил.2 табл.1 п.8.1 | Производство работ осуществляется в горной местности: на высоте свыше 1500 до 2500 м над уровнем моря ОЗП=1,25; ЭМ=1,25 к расх.; ЗПМ=1,25; ТЗ=1,25; ТЗМ=1,25 | [14 empty] | Производство работ осуществляется в горной местности: на высоте свыше 1500 до 2500 м над уровнем моря ОЗП=1,25; ЭМ=1,25 к расх.; ЗПМ=1,25; ТЗ=1,25; ТЗМ=1,25
| 1 | ОТ |  |  | 8: 17.8; 9: 1,25; 10: 22.25 |  |  |  |  | ОТ
| 2 | ЭМ |  |  | 8: 0.66; 9: 1,25; 10: 0.83 |  |  |  |  | ЭМ
| 3 | в т.ч. ОТм |  |  | 8: 0.12; 9: 1,25; 10: 0.15 |  |  |  |  | в т.ч. ОТм
| 4 | М |  |  | 8: 0.36; 10: 0.36 |  |  |  |  | М
|  | ЗТ |  |  | 4: чел.-ч; 5: 2,06; 6: 1,25; 7: 2,575 | [5 empty] | ЗТ
|  | ЗТм |  |  | 4: чел.-ч; 5: 0,01; 6: 1,25; 7: 0,0125 | [5 empty] | ЗТм
|  | Итого по расценке |  |  | 8: 18.82; 10: 23.44 | [6 empty] | Итого по расценке
|  | ФОТ |  |  | 10: 22.4 | [5 empty] | ФОТ
| МДС81-33.2004 Прил.4 п.28.2 | НР Монтаж радиотелевизионного и электронного оборудования |  |  | 4: %; 5: 92; 7: 92; 10: 20.61 | [5 empty] | НР Монтаж радиотелевизионного и электронного оборудования
| Письмо №АП-5536/06 Прил.1 п.28.2 | СП Монтаж радиотелевизионного и электронного оборудования |  |  | 4: %; 5: 65; 7: 65; 10: 14.56 | [5 empty] | СП Монтаж радиотелевизионного и электронного оборудования
|  | Всего по позиции |  |  | 10: 58.61 | [7 empty] | Всего по позиции
2 | ТЦ_61.1.03.03_77_7718573829_15.03.2021_01 | Коммутатор Cisco WS-C2960RX-24PS-L |  |  | 4: шт; 7: 1; 8: 40741.53; 9: 1,012; 10: 41230.43 |  |  | Коммутатор Cisco WS-C2960RX-24PS-L
|  | Цена=183744,28/4,51 | [19 empty] | Цена=183744,28/4,51
| Приказ от 04.08.2020 № 421/пр п.92в | Заготовительно-складские расходы ПЗ=1,012 (ОЗП=1,012; ЭМ=1,012; МАТ=1,012) | [14 empty] | Заготовительно-складские расходы ПЗ=1,012 (ОЗП=1,012; ЭМ=1,012; МАТ=1,012)
3 | ТЦ_61.1.03.00_77_7718573829_15.03.2021_01 | Техническая поддержка SMARTNET CON-SNT-WSCR4PSL |  |  | 4: шт; 7: 1; 8: 3852.79; 9: 1,012; 10: 3899.02 |  |  | Техническая поддержка SMARTNET CON-SNT-WSCR4PSL
|  | Цена=17376,1/4,51 | [19 empty] | Цена=17376,1/4,51
| Приказ от 04.08.2020 № 421/пр п.92в | Заготовительно-складские расходы ПЗ=1,012 (ОЗП=1,012; ЭМ=1,012; МАТ=1,012) | [14 empty] | Заготовительно-складские расходы ПЗ=1,012 (ОЗП=1,012; ЭМ=1,012; МАТ=1,012)
4 | ФЕРм11-04-008-02 | Съемные и выдвижные блоки (модули, ячейки, ТЭЗ), масса: до 10 кг | [13 empty] | Съемные и выдвижные блоки (модули, ячейки, ТЭЗ), масса: до 10 кг | bar: 4; 7
| Приказ от 04.09.2019 № 519/пр прил.2 табл.1 п.8.1 | Производство работ осуществляется в горной местности: на высоте свыше 1500 до 2500 м над уровнем моря ОЗП=1,25; ЭМ=1,25 к расх.; ЗПМ=1,25; ТЗ=1,25; ТЗМ=1,25 | [14 empty] | Производство работ осуществляется в горной местности: на высоте свыше 1500 до 2500 м над уровнем моря ОЗП=1,25; ЭМ=1,25 к расх.; ЗПМ=1,25; ТЗ=1,25; ТЗМ=1,25
| 1 | ОТ |  |  | 8: 17.8; 9: 1,25; 10: 22.25 |  |  |  |  | ОТ
| 2 | ЭМ |  |  | 8: 0.66; 9: 1,25; 10: 0.83 |  |  |  |  | ЭМ
| 3 | в т.ч. ОТм |  |  | 8: 0.12; 9: 1,25; 10: 0.15 |  |  |  |  | в т.ч. ОТм
| 4 | М |  |  | 8: 0.36; 10: 0.36 |  |  |  |  | М
|  | ЗТ |  |  | 4: чел.-ч; 5: 2,06; 6: 1,25; 7: 2,575 | [5 empty] | ЗТ
|  | ЗТм |  |  | 4: чел.-ч; 5: 0,01; 6: 1,25; 7: 0,0125 | [5 empty] | ЗТм
|  | Итого по расценке |  |  | 8: 18.82; 10: 23.44 | [6 empty] | Итого по расценке
|  | ФОТ |  |  | 10: 22.4 | [5 empty] | ФОТ
| МДС81-33.2004 Прил.4 п.28.2 | НР Монтаж радиотелевизионного и электронного оборудования |  |  | 4: %; 5: 92; 7: 92; 10: 20.61 | [5 empty] | НР Монтаж радиотелевизионного и электронного оборудования
| Письмо №АП-5536/06 Прил.1 п.28.2 | СП Монтаж радиотелевизионного и электронного оборудования |  |  | 4: %; 5: 65; 7: 65; 10: 14.56 | [5 empty] | СП Монтаж радиотелевизионного и электронного оборудования
|  | Всего по позиции |  |  | 10: 58.61 | [7 empty] | Всего по позиции
5 | ФССЦ-62.4.02.01-0047 | Источник бесперебойного питания: APC SMART-UPS RT 4000VA RM/230 |  |  | 4: шт; 7: 1; 8: 16999.43; 10: 16999.43 |  |  | Источник бесперебойного питания: APC SMART-UPS RT 4000VA RM/230
6 | ФЕРм10-03-001-04 | Плата дополнительная, устанавливаемая на готовом месте стойки | [13 empty] | Плата дополнительная, устанавливаемая на готовом месте стойки | bar: 4; 7
| Приказ от 04.09.2019 № 519/пр прил.2 табл.1 п.8.1 | Производство работ осуществляется в горной местности: на высоте свыше 1500 до 2500 м над уровнем моря ОЗП=1,25; ЭМ=1,25 к расх.; ЗПМ=1,25; ТЗ=1,25; ТЗМ=1,25 | [14 empty] | Производство работ осуществляется в горной местности: на высоте свыше 1500 до 2500 м над уровнем моря ОЗП=1,25; ЭМ=1,25 к расх.; ЗПМ=1,25; ТЗ=1,25; ТЗМ=1,25
| 1 | ОТ |  |  | 8: 17.91; 9: 1,25; 10: 22.39 |  |  |  |  | ОТ
| 2 | ЭМ |  |  | 8: 7.2; 9: 1,25; 10: 9 |  |  |  |  | ЭМ
| 3 | в т.ч. ОТм |  |  | 8: 0.8; 9: 1,25; 10: 1 |  |  |  |  | в т.ч. ОТм
| 4 | М |  |  | 8: 0.36; 10: 0.36 |  |  |  |  | М
|  | ЗТ |  |  | 4: чел.-ч; 5: 2,1; 6: 1,25; 7: 2,625 | [5 empty] | ЗТ
|  | ЗТм |  |  | 4: чел.-ч; 5: 0,08; 6: 1,25; 7: 0,1 | [5 empty] | ЗТм
|  | Итого по расценке |  |  | 8: 25.47; 10: 31.75 | [6 empty] | Итого по расценке
|  | ФОТ |  |  | 10: 23.39 | [5 empty] | ФОТ
| МДС81-33.2004 Прил.4 п.28.1 | НР Монтаж оборудования |  |  | 4: %; 5: 80; 7: 80; 10: 18.71 | [5 empty] | НР Монтаж оборудования
| Письмо №АП-5536/06 Прил.1 п.28.1 | СП Монтаж оборудования |  |  | 4: %; 5: 60; 7: 60; 10: 14.03 | [5 empty] | СП Монтаж оборудования
|  | Всего по позиции |  |  | 10: 64.49 | [7 empty] | Всего по позиции
7 | ТЦ_62.4.02.01_77_7718573829_15.03.2021_01 | Плата сетевого управления ИБП с функцией мониторинга параметров среды UPS AP9631 |  |  | 4: шт; 7: 1; 8: 8727.02; 9: 1,012; 10: 8831.74 |  |  | Плата сетевого управления ИБП с функцией мониторинга параметров среды UPS AP9631
|  | Цена=39358,88/4,51 | [19 empty] | Цена=39358,88/4,51
| Приказ от 04.08.2020 № 421/пр п.92в | Заготовительно-складские расходы ПЗ=1,012 (ОЗП=1,012; ЭМ=1,012; МАТ=1,012) | [14 empty] | Заготовительно-складские расходы ПЗ=1,012 (ОЗП=1,012; ЭМ=1,012; МАТ=1,012)
8 | ФЕРм11-04-008-01 | Съемные и выдвижные блоки (модули, ячейки, ТЭЗ), масса: до 5 кг |  |  | 4: шт; 7: 2 |  |  | Съемные и выдвижные блоки (модули, ячейки, ТЭЗ), масса: до 5 кг
| Приказ от 04.09.2019 № 519/пр прил.2 табл.1 п.8.1 | Производство работ осуществляется в горной местности: на высоте свыше 1500 до 2500 м над уровнем моря ОЗП=1,25; ЭМ=1,25 к расх.; ЗПМ=1,25; ТЗ=1,25; ТЗМ=1,25 | [14 empty] | Производство работ осуществляется в горной местности: на высоте свыше 1500 до 2500 м над уровнем моря ОЗП=1,25; ЭМ=1,25 к расх.; ЗПМ=1,25; ТЗ=1,25; ТЗМ=1,25
| 1 | ОТ |  |  | 8: 8.9; 9: 1,25; 10: 22.25 |  |  |  |  | ОТ
| 2 | ЭМ |  |  | 8: 0.66; 9: 1,25; 10: 1.65 |  |  |  |  | ЭМ
| 3 | в т.ч. ОТм |  |  | 8: 0.12; 9: 1,25; 10: 0.3 |  |  |  |  | в т.ч. ОТм
| 4 | М |  |  | 8: 0.18; 10: 0.36 |  |  |  |  | М
|  | ЗТ |  |  | 4: чел.-ч; 5: 1,03; 6: 1,25; 7: 2,575 | [5 empty] | ЗТ
|  | ЗТм |  |  | 4: чел.-ч; 5: 0,01; 6: 1,25; 7: 0,025 | [5 empty] | ЗТм
|  | Итого по расценке |  |  | 8: 9.74; 10: 24.26 | [6 empty] | Итого по расценке
|  | ФОТ |  |  | 10: 22.55 | [5 empty] | ФОТ
| МДС81-33.2004 Прил.4 п.28.2 | НР Монтаж радиотелевизионного и электронного оборудования |  |  | 4: %; 5: 92; 7: 92; 10: 20.75 | [5 empty] | НР Монтаж радиотелевизионного и электронного оборудования
| Письмо №АП-5536/06 Прил.1 п.28.2 | СП Монтаж радиотелевизионного и электронного оборудования |  |  | 4: %; 5: 65; 7: 65; 10: 14.66 | [5 empty] | СП Монтаж радиотелевизионного и электронного оборудования
|  | Всего по позиции |  |  | 10: 59.67 | [7 empty] | Всего по позиции
9 | ТЦ_61.2.07.05_77_7718573829_15.03.2021_01 | Оптический модуль GLC-LH-SMD= |  |  | 4: шт; 7: 2; 8: 11826.16; 9: 1,012; 10: 23936.15 |  |  | Оптический модуль GLC-LH-SMD=
|  | Цена=53335,98/4.51 | [19 empty] | Цена=53335,98/4.51
| Приказ от 04.08.2020 № 421/пр п.92в | Заготовительно-складские расходы ПЗ=1,012 (ОЗП=1,012; ЭМ=1,012; МАТ=1,012) | [14 empty] | Заготовительно-складские расходы ПЗ=1,012 (ОЗП=1,012; ЭМ=1,012; МАТ=1,012)
10 | ФЕРм10-03-001-01 | Стойка, полустойка, каркас стойки или шкаф, масса: до 100 кг | [13 empty] | Стойка, полустойка, каркас стойки или шкаф, масса: до 100 кг | bar: 4; 7
| Приказ от 04.09.2019 № 519/пр прил.2 табл.1 п.8.1 | Производство работ осуществляется в горной местности: на высоте свыше 1500 до 2500 м над уровнем моря ОЗП=1,25; ЭМ=1,25 к расх.; ЗПМ=1,25; ТЗ=1,25; ТЗМ=1,25 | [14 empty] | Производство работ осуществляется в горной местности: на высоте свыше 1500 до 2500 м над уровнем моря ОЗП=1,25; ЭМ=1,25 к расх.; ЗПМ=1,25; ТЗ=1,25; ТЗМ=1,25
| 1 | ОТ |  |  | 8: 69.95; 9: 1,25; 10: 87.44 |  |  |  |  | ОТ
| 2 | ЭМ |  |  | 8: 31.96; 9: 1,25; 10: 39.95 |  |  |  |  | ЭМ
| 3 | в т.ч. ОТм |  |  | 8: 3.32; 9: 1,25; 10: 4.15 |  |  |  |  | в т.ч. ОТм
| 4 | М |  |  | 8: 45.17; 10: 45.17 |  |  |  |  | М
|  | ЗТ |  |  | 4: чел.-ч; 5: 8,2; 6: 1,25; 7: 10,25 | [5 empty] | ЗТ
|  | ЗТм |  |  | 4: чел.-ч; 5: 0,33; 6: 1,25; 7: 0,4125 | [5 empty] | ЗТм
|  | Итого по расценке |  |  | 8: 147.08; 10: 172.56 | [6 empty] | Итого по расценке
|  | ФОТ |  |  | 10: 91.59 | [5 empty] | ФОТ
| МДС81-33.2004 Прил.4 п.28.1 | НР Монтаж оборудования |  |  | 4: %; 5: 80; 7: 80; 10: 73.27 | [5 empty] | НР Монтаж оборудования
| Письмо №АП-5536/06 Прил.1 п.28.1 | СП Монтаж оборудования |  |  | 4: %; 5: 60; 7: 60; 10: 54.95 | [5 empty] | СП Монтаж оборудования
|  | Всего по позиции |  |  | 10: 300.78 | [7 empty] | Всего по позиции
11 | ТЦ_61.1.04.08_77_7718573829_15.03.2021_01 | Шкаф телекоммуникационный напольный Eurolan S3000 60F-22-68-31BL |  |  | 4: шт; 7: 1; 8: 8470.67; 9: 1,012; 10: 8572.32 |  |  | Шкаф телекоммуникационный напольный Eurolan S3000 60F-22-68-31BL
|  | Цена=38202,7/4,51 | [19 empty] | Цена=38202,7/4,51
| Приказ от 04.08.2020 № 421/пр п.92в | Заготовительно-складские расходы ПЗ=1,012 (ОЗП=1,012; ЭМ=1,012; МАТ=1,012) | [14 empty] | Заготовительно-складские расходы ПЗ=1,012 (ОЗП=1,012; ЭМ=1,012; МАТ=1,012)
12 | ТЦ_20.2.00.00_77_7718573829_15.03.2021_01 | Набор заземления 60A-14-13GR |  |  | 4: шт; 7: 1; 8: 120.17; 9: 1,02; 10: 122.57 |  |  | Набор заземления 60A-14-13GR
|  | Цена=877,22/7,3 | [19 empty] | Цена=877,22/7,3
| Приказ от 04.08.2020 № 421/пр п.92а | Заготовительно-складские расходы ПЗ=1,02 (ОЗП=1,02; ЭМ=1,02; МАТ=1,02) | [14 empty] | Заготовительно-складские расходы ПЗ=1,02 (ОЗП=1,02; ЭМ=1,02; МАТ=1,02)
13 | ФЕРм11-04-008-01 | Съемные и выдвижные блоки (модули, ячейки, ТЭЗ), масса: до 5 кг | [13 empty] | Съемные и выдвижные блоки (модули, ячейки, ТЭЗ), масса: до 5 кг | bar: 4; 7
| Приказ от 04.09.2019 № 519/пр прил.2 табл.1 п.8.1 | Производство работ осуществляется в горной местности: на высоте свыше 1500 до 2500 м над уровнем моря ОЗП=1,25; ЭМ=1,25 к расх.; ЗПМ=1,25; ТЗ=1,25; ТЗМ=1,25 | [14 empty] | Производство работ осуществляется в горной местности: на высоте свыше 1500 до 2500 м над уровнем моря ОЗП=1,25; ЭМ=1,25 к расх.; ЗПМ=1,25; ТЗ=1,25; ТЗМ=1,25
| 1 | ОТ |  |  | 8: 8.9; 9: 1,25; 10: 11.13 |  |  |  |  | ОТ
| 2 | ЭМ |  |  | 8: 0.66; 9: 1,25; 10: 0.83 |  |  |  |  | ЭМ
| 3 | в т.ч. ОТм |  |  | 8: 0.12; 9: 1,25; 10: 0.15 |  |  |  |  | в т.ч. ОТм
| 4 | М |  |  | 8: 0.18; 10: 0.18 |  |  |  |  | М
|  | ЗТ |  |  | 4: чел.-ч; 5: 1,03; 6: 1,25; 7: 1,2875 | [5 empty] | ЗТ
|  | ЗТм |  |  | 4: чел.-ч; 5: 0,01; 6: 1,25; 7: 0,0125 | [5 empty] | ЗТм
|  | Итого по расценке |  |  | 8: 9.74; 10: 12.14 | [6 empty] | Итого по расценке
|  | ФОТ |  |  | 10: 11.28 | [5 empty] | ФОТ
| МДС81-33.2004 Прил.4 п.28.2 | НР Монтаж радиотелевизионного и электронного оборудования |  |  | 4: %; 5: 92; 7: 92; 10: 10.38 | [5 empty] | НР Монтаж радиотелевизионного и электронного оборудования
| Письмо №АП-5536/06 Прил.1 п.28.2 | СП Монтаж радиотелевизионного и электронного оборудования |  |  | 4: %; 5: 65; 7: 65; 10: 7.33 | [5 empty] | СП Монтаж радиотелевизионного и электронного оборудования
|  | Всего по позиции |  |  | 10: 29.85 | [7 empty] | Всего по позиции
14 | ФССЦ-64.1.01.03-1000 | Панели вентиляционные для телекоммуникационных шкафов на 2 вентилятора_"Вентиляторный модуль Eurolan Racknet, 19", 1U, 60х425х170 (ВхШхГ), для серии F30, S3000 шкафов Racknet" 60A-90-10-30GY |  |  | 4: шт; 7: 1; 8: 2504.73; 10: 2504.73 |  |  | Панели вентиляционные для телекоммуникационных шкафов на 2 вентилятора_"Вентиляторный модуль Eurolan Racknet, 19", 1U, 60х425х170 (ВхШхГ), для серии F30, S3000 шкафов Racknet" 60A-90-10-30GY
15 | ФЕРм11-04-008-01 | Съемные и выдвижные блоки (модули, ячейки, ТЭЗ), масса: до 5 кг | [13 empty] | Съемные и выдвижные блоки (модули, ячейки, ТЭЗ), масса: до 5 кг | bar: 4; 7
| Приказ от 04.09.2019 № 519/пр прил.2 табл.1 п.8.1 | Производство работ осуществляется в горной местности: на высоте свыше 1500 до 2500 м над уровнем моря ОЗП=1,25; ЭМ=1,25 к расх.; ЗПМ=1,25; ТЗ=1,25; ТЗМ=1,25 | [14 empty] | Производство работ осуществляется в горной местности: на высоте свыше 1500 до 2500 м над уровнем моря ОЗП=1,25; ЭМ=1,25 к расх.; ЗПМ=1,25; ТЗ=1,25; ТЗМ=1,25
| 1 | ОТ |  |  | 8: 8.9; 9: 1,25; 10: 11.13 |  |  |  |  | ОТ
| 2 | ЭМ |  |  | 8: 0.66; 9: 1,25; 10: 0.83 |  |  |  |  | ЭМ
| 3 | в т.ч. ОТм |  |  | 8: 0.12; 9: 1,25; 10: 0.15 |  |  |  |  | в т.ч. ОТм
| 4 | М |  |  | 8: 0.18; 10: 0.18 |  |  |  |  | М
|  | ЗТ |  |  | 4: чел.-ч; 5: 1,03; 6: 1,25; 7: 1,2875 | [5 empty] | ЗТ
|  | ЗТм |  |  | 4: чел.-ч; 5: 0,01; 6: 1,25; 7: 0,0125 | [5 empty] | ЗТм
|  | Итого по расценке |  |  | 8: 9.74; 10: 12.14 | [6 empty] | Итого по расценке
|  | ФОТ |  |  | 10: 11.28 | [5 empty] | ФОТ
| МДС81-33.2004 Прил.4 п.28.2 | НР Монтаж радиотелевизионного и электронного оборудования |  |  | 4: %; 5: 92; 7: 92; 10: 10.38 | [5 empty] | НР Монтаж радиотелевизионного и электронного оборудования
| Письмо №АП-5536/06 Прил.1 п.28.2 | СП Монтаж радиотелевизионного и электронного оборудования |  |  | 4: %; 5: 65; 7: 65; 10: 7.33 | [5 empty] | СП Монтаж радиотелевизионного и электронного оборудования
|  | Всего по позиции |  |  | 10: 29.85 | [7 empty] | Всего по позиции
16 | ФССЦ-61.3.05.03-0014 | Патч-панель коммутационная 19" 1U 24xRJ-45, категория 5е (Essential) на 24 порта для крепление в стойку 19"_Коммутационная патч-панель 19", 1U, 24xRJ45, кат. 5е 27B-U5-24BL |  |  | 4: шт; 7: 1; 8: 1921.84; 10: 1921.84 |  |  | Патч-панель коммутационная 19" 1U 24xRJ-45, категория 5е (Essential) на 24 порта для крепление в стойку 19"_Коммутационная патч-панель 19", 1U, 24xRJ45, кат. 5е 27B-U5-24BL
17 | ТЦ_61.3.05.03_77_7718573829_15.03.2021_01 | Органайзер кабельный 19’’ 1U 25B-1U-12BL |  |  | 4: шт; 7: 1; 8: 348.74; 9: 1,02; 10: 355.71 |  |  | Органайзер кабельный 19’’ 1U 25B-1U-12BL
|  | Цена=2545,82/7.3 | [19 empty] | Цена=2545,82/7.3
| Приказ от 04.08.2020 № 421/пр п.92а | Заготовительно-складские расходы ПЗ=1,02 (ОЗП=1,02; ЭМ=1,02; МАТ=1,02) | [14 empty] | Заготовительно-складские расходы ПЗ=1,02 (ОЗП=1,02; ЭМ=1,02; МАТ=1,02)
18 | ФЕРм11-03-001-01 | Приборы, устанавливаемые на металлоконструкциях, щитах и пультах, масса: до 5 кг | [13 empty] | Приборы, устанавливаемые на металлоконструкциях, щитах и пультах, масса: до 5 кг | bar: 4; 7
| Приказ от 04.09.2019 № 519/пр прил.2 табл.1 п.8.1 | Производство работ осуществляется в горной местности: на высоте свыше 1500 до 2500 м над уровнем моря ОЗП=1,25; ЭМ=1,25 к расх.; ЗПМ=1,25; ТЗ=1,25; ТЗМ=1,25 | [14 empty] | Производство работ осуществляется в горной местности: на высоте свыше 1500 до 2500 м над уровнем моря ОЗП=1,25; ЭМ=1,25 к расх.; ЗПМ=1,25; ТЗ=1,25; ТЗМ=1,25
| 1 | ОТ |  |  | 8: 5.16; 9: 1,25; 10: 6.45 |  |  |  |  | ОТ
| 4 | М |  |  | 8: 1.09; 10: 1.09 |  |  |  |  | М
|  | ЗТ |  |  | 4: чел.-ч; 5: 0,52; 6: 1,25; 7: 0,65 | [5 empty] | ЗТ
|  | Итого по расценке |  |  | 8: 6.25; 10: 7.54 | [6 empty] | Итого по расценке
|  | ФОТ |  |  | 10: 6.45 | [5 empty] | ФОТ
| МДС81-33.2004 Прил.4 п.28.1 | НР Монтаж оборудования |  |  | 4: %; 5: 80; 7: 80; 10: 5.16 | [5 empty] | НР Монтаж оборудования
| Письмо №АП-5536/06 Прил.1 п.28.1 | СП Монтаж оборудования |  |  | 4: %; 5: 60; 7: 60; 10: 3.87 | [5 empty] | СП Монтаж оборудования
|  | Всего по позиции |  |  | 10: 16.57 | [7 empty] | Всего по позиции
19 | ТЦ_20.4.03.07_77_7718573829_15.03.2021_01 | Блок распределения питания неуправляемый PDU 1U, 230B, 10A, (7) Schuko. C14. выключатель. 60A-61-02-07BL |  |  | 4: шт; 7: 1; 8: 428.1; 9: 1,02; 10: 436.66 |  |  | Блок распределения питания неуправляемый PDU 1U, 230B, 10A, (7) Schuko. C14. выключатель. 60A-61-02-07BL
|  | Цена=3125,11/7,3 | [19 empty] | Цена=3125,11/7,3
| Приказ от 04.08.2020 № 421/пр п.92а | Заготовительно-складские расходы ПЗ=1,02 (ОЗП=1,02; ЭМ=1,02; МАТ=1,02) | [14 empty] | Заготовительно-складские расходы ПЗ=1,02 (ОЗП=1,02; ЭМ=1,02; МАТ=1,02)
20 | ТЦ_21.2.00.00_77_7718573829_15.03.2021_01 | Шнур для блока питания Rem Rem-10, IEC 60320 C13, вилка IEC 60320 C14, 1.8 м, 10А R-10-Cord-C13-C14-1.8 |  |  | 4: шт; 7: 1; 8: 31.98; 9: 1,02; 10: 32.62 |  |  | Шнур для блока питания Rem Rem-10, IEC 60320 C13, вилка IEC 60320 C14, 1.8 м, 10А R-10-Cord-C13-C14-1.8
|  | Цена=233,47/7.3 | [19 empty] | Цена=233,47/7.3
| Приказ от 04.08.2020 № 421/пр п.92а | Заготовительно-складские расходы ПЗ=1,02 (ОЗП=1,02; ЭМ=1,02; МАТ=1,02) | [14 empty] | Заготовительно-складские расходы ПЗ=1,02 (ОЗП=1,02; ЭМ=1,02; МАТ=1,02)
21 | ТЦ_20.5.01.00_77_7718573829_15.03.2021_01 | Щеточный ввод универсальный 60A-35-10-30BL |  |  | 4: шт; 7: 1; 8: 370.33; 9: 1,02; 10: 377.74 |  |  | Щеточный ввод универсальный 60A-35-10-30BL
|  | Цена=2703,44/7,3 | [19 empty] | Цена=2703,44/7,3
| Приказ от 04.08.2020 № 421/пр п.92а | Заготовительно-складские расходы ПЗ=1,02 (ОЗП=1,02; ЭМ=1,02; МАТ=1,02) | [14 empty] | Заготовительно-складские расходы ПЗ=1,02 (ОЗП=1,02; ЭМ=1,02; МАТ=1,02)
22 | ТЦ_20.3.03.00_77_7718573829_15.03.2021_01 | Панель освещения на магнитах, универсальная цвет черный RAL 9005 60A-05-15BL |  |  | 4: шт; 7: 1; 8: 788.05; 9: 1,02; 10: 803.81 |  |  | Панель освещения на магнитах, универсальная цвет черный RAL 9005 60A-05-15BL
|  | Цена=5752,78/7,3 | [19 empty] | Цена=5752,78/7,3
| Приказ от 04.08.2020 № 421/пр п.92а | Заготовительно-складские расходы ПЗ=1,02 (ОЗП=1,02; ЭМ=1,02; МАТ=1,02) | [14 empty] | Заготовительно-складские расходы ПЗ=1,02 (ОЗП=1,02; ЭМ=1,02; МАТ=1,02)
23 | ФЕРм10-04-066-07 | Розетка микрофонная |  |  | 4: шт; 7: 6 |  |  | Розетка микрофонная
| Приказ от 04.09.2019 № 519/пр прил.2 табл.1 п.8.1 | Производство работ осуществляется в горной местности: на высоте свыше 1500 до 2500 м над уровнем моря ОЗП=1,25; ЭМ=1,25 к расх.; ЗПМ=1,25; ТЗ=1,25; ТЗМ=1,25 | [14 empty] | Производство работ осуществляется в горной местности: на высоте свыше 1500 до 2500 м над уровнем моря ОЗП=1,25; ЭМ=1,25 к расх.; ЗПМ=1,25; ТЗ=1,25; ТЗМ=1,25
| 1 | ОТ |  |  | 8: 8.53; 9: 1,25; 10: 63.98 |  |  |  |  | ОТ
| 4 | М |  |  | 8: 0.78; 10: 4.68 |  |  |  |  | М
|  | ЗТ |  |  | 4: чел.-ч; 5: 1; 6: 1,25; 7: 7,5 | [5 empty] | ЗТ
|  | Итого по расценке |  |  | 8: 9.31; 10: 68.66 | [6 empty] | Итого по расценке
|  | ФОТ |  |  | 10: 63.98 | [5 empty] | ФОТ
| МДС81-33.2004 Прил.4 п.28.2 | НР Монтаж радиотелевизионного и электронного оборудования |  |  | 4: %; 5: 92; 7: 92; 10: 58.86 | [5 empty] | НР Монтаж радиотелевизионного и электронного оборудования
| Письмо №АП-5536/06 Прил.1 п.28.2 | СП Монтаж радиотелевизионного и электронного оборудования |  |  | 4: %; 5: 65; 7: 65; 10: 41.59 | [5 empty] | СП Монтаж радиотелевизионного и электронного оборудования
|  | Всего по позиции |  |  | 10: 169.11 | [7 empty] | Всего по позиции
24 | ТЦ_20.4.00.00_77_7718573829_15.03.2021_01 | Каркас Brava, 2 модуля |  |  | 4: шт; 7: 3; 8: 5.37; 9: 1,02; 10: 16.43 |  |  | Каркас Brava, 2 модуля
|  | Цена=39,18/7,3 | [19 empty] | Цена=39,18/7,3
| Приказ от 04.08.2020 № 421/пр п.92а | Заготовительно-складские расходы ПЗ=1,02 (ОЗП=1,02; ЭМ=1,02; МАТ=1,02) | [14 empty] | Заготовительно-складские расходы ПЗ=1,02 (ОЗП=1,02; ЭМ=1,02; МАТ=1,02)
25 | ТЦ_20.4.03.07_77_7718573829_15.03.2021_01 | Компьютерная розетка RJ-45 кат.5Е |  |  | 4: шт; 7: 6; 8: 62.81; 9: 1,02; 10: 384.4 |  |  | Компьютерная розетка RJ-45 кат.5Е
|  | Цена=458,54/7,3 | [19 empty] | Цена=458,54/7,3
| Приказ от 04.08.2020 № 421/пр п.92а | Заготовительно-складские расходы ПЗ=1,02 (ОЗП=1,02; ЭМ=1,02; МАТ=1,02) | [14 empty] | Заготовительно-складские расходы ПЗ=1,02 (ОЗП=1,02; ЭМ=1,02; МАТ=1,02)
26 | ФЕРм08-02-390-01 | Короба пластмассовые: шириной до 40 мм |  |  | 4: 100 м; 7: 0,5 |  |  | Короба пластмассовые: шириной до 40 мм
|  | Объем=50 / 100 | [20 empty] | Объем=50 / 100
| Приказ от 04.09.2019 № 519/пр прил.2 табл.1 п.8.1 | Производство работ осуществляется в горной местности: на высоте свыше 1500 до 2500 м над уровнем моря ОЗП=1,25; ЭМ=1,25 к расх.; ЗПМ=1,25; ТЗ=1,25; ТЗМ=1,25 | [14 empty] | Производство работ осуществляется в горной местности: на высоте свыше 1500 до 2500 м над уровнем моря ОЗП=1,25; ЭМ=1,25 к расх.; ЗПМ=1,25; ТЗ=1,25; ТЗМ=1,25
| 1 | ОТ |  |  | 8: 154.92; 9: 1,25; 10: 96.83 |  |  |  |  | ОТ
| 2 | ЭМ |  |  | 8: 0.31; 9: 1,25; 10: 0.19 |  |  |  |  | ЭМ
| 3 | в т.ч. ОТм |  |  | 8: 0.14; 9: 1,25; 10: 0.09 |  |  |  |  | в т.ч. ОТм
| 4 | М |  |  | 8: 51.53; 10: 25.77 |  |  |  |  | М
|  | ЗТ |  |  | 4: чел.-ч; 5: 16,29; 6: 1,25; 7: 10,18125 | [5 empty] | ЗТ
|  | ЗТм |  |  | 4: чел.-ч; 5: 0,01; 6: 1,25; 7: 0,00625 | [5 empty] | ЗТм
|  | Итого по расценке |  |  | 8: 206.76; 10: 122.79 | [6 empty] | Итого по расценке
|  | ФОТ |  |  | 10: 96.92 | [5 empty] | ФОТ
| МДС81-33.2004 Прил.4 п.45.2 | НР Электромонтажные работы на других объектах |  |  | 4: %; 5: 95; 7: 95; 10: 92.07 | [5 empty] | НР Электромонтажные работы на других объектах
| Письмо №АП-5536/06 Прил.1 п.45.2 | СП Электромонтажные работы на других объектах |  |  | 4: %; 5: 65; 7: 65; 10: 63 | [5 empty] | СП Электромонтажные работы на других объектах
|  | Всего по позиции |  |  | 10: 277.86 | [7 empty] | Всего по позиции
27 | ФССЦ-20.2.05.04-0024 | Кабель-канал (короб) 20х10 мм_Короб для прокладки кабеля ТМС22х10 |  |  | 4: м; 7: 50; 8: 1.19; 10: 59.5 |  |  | Кабель-канал (короб) 20х10 мм_Короб для прокладки кабеля ТМС22х10
28 | ФЕРм08-02-390-03 | Короба пластмассовые: шириной до 120 мм |  |  | 4: 100 м; 7: 0,06 |  |  | Короба пластмассовые: шириной до 120 мм
|  | Объем=6 / 100 | [20 empty] | Объем=6 / 100
| Приказ от 04.09.2019 № 519/пр прил.2 табл.1 п.8.1 | Производство работ осуществляется в горной местности: на высоте свыше 1500 до 2500 м над уровнем моря ОЗП=1,25; ЭМ=1,25 к расх.; ЗПМ=1,25; ТЗ=1,25; ТЗМ=1,25 | [14 empty] | Производство работ осуществляется в горной местности: на высоте свыше 1500 до 2500 м над уровнем моря ОЗП=1,25; ЭМ=1,25 к расх.; ЗПМ=1,25; ТЗ=1,25; ТЗМ=1,25
| 1 | ОТ |  |  | 8: 193.34; 9: 1,25; 10: 14.5 |  |  |  |  | ОТ
| 2 | ЭМ |  |  | 8: 0.31; 9: 1,25; 10: 0.02 |  |  |  |  | ЭМ
| 3 | в т.ч. ОТм |  |  | 8: 0.14; 9: 1,25; 10: 0.01 |  |  |  |  | в т.ч. ОТм
| 4 | М |  |  | 8: 93.27; 10: 5.6 |  |  |  |  | М
|  | ЗТ |  |  | 4: чел.-ч; 5: 20,33; 6: 1,25; 7: 1,52475 | [5 empty] | ЗТ
|  | ЗТм |  |  | 4: чел.-ч; 5: 0,01; 6: 1,25; 7: 0,00075 | [5 empty] | ЗТм
|  | Итого по расценке |  |  | 8: 286.92; 10: 20.12 | [6 empty] | Итого по расценке
|  | ФОТ |  |  | 10: 14.51 | [5 empty] | ФОТ
| МДС81-33.2004 Прил.4 п.45.2 | НР Электромонтажные работы на других объектах |  |  | 4: %; 5: 95; 7: 95; 10: 13.78 | [5 empty] | НР Электромонтажные работы на других объектах
| Письмо №АП-5536/06 Прил.1 п.45.2 | СП Электромонтажные работы на других объектах |  |  | 4: %; 5: 65; 7: 65; 10: 9.43 | [5 empty] | СП Электромонтажные работы на других объектах
|  | Всего по позиции |  |  | 10: 43.33 | [7 empty] | Всего по позиции
29 | ФССЦ-20.2.05.05-0001 | Кабель-канал 130х60 мм_Кабельный короб 110х50мм с фронтальной крышкой |  |  | 4: 100 м; 7: 0,06; 8: 7816; 10: 468.96 |  |  | Кабель-канал 130х60 мм_Кабельный короб 110х50мм с фронтальной крышкой
|  | Объем=6 / 100 | [20 empty] | Объем=6 / 100
30 | ФЕРм08-02-399-01 | Провод в коробах, сечением: до 6 мм2 |  |  | 4: 100 м; 7: 1 |  |  | Провод в коробах, сечением: до 6 мм2
|  | Объем=100 / 100 | [20 empty] | Объем=100 / 100
| Приказ от 04.09.2019 № 519/пр прил.2 табл.1 п.8.1 | Производство работ осуществляется в горной местности: на высоте свыше 1500 до 2500 м над уровнем моря ОЗП=1,25; ЭМ=1,25 к расх.; ЗПМ=1,25; ТЗ=1,25; ТЗМ=1,25 | [14 empty] | Производство работ осуществляется в горной местности: на высоте свыше 1500 до 2500 м над уровнем моря ОЗП=1,25; ЭМ=1,25 к расх.; ЗПМ=1,25; ТЗ=1,25; ТЗМ=1,25
| 1 | ОТ |  |  | 8: 26.51; 9: 1,25; 10: 33.14 |  |  |  |  | ОТ
| 2 | ЭМ |  |  | 8: 1.81; 9: 1,25; 10: 2.26 |  |  |  |  | ЭМ
| 3 | в т.ч. ОТм |  |  | 8: 0.26; 9: 1,25; 10: 0.33 |  |  |  |  | в т.ч. ОТм
| 4 | М |  |  | 8: 10.27; 10: 10.27 |  |  |  |  | М
|  | ЗТ |  |  | 4: чел.-ч; 5: 2,82; 6: 1,25; 7: 3,525 | [5 empty] | ЗТ
|  | ЗТм |  |  | 4: чел.-ч; 5: 0,02; 6: 1,25; 7: 0,025 | [5 empty] | ЗТм
|  | Итого по расценке |  |  | 8: 38.59; 10: 45.67 | [6 empty] | Итого по расценке
|  | ФОТ |  |  | 10: 33.47 | [5 empty] | ФОТ
| МДС81-33.2004 Прил.4 п.45.2 | НР Электромонтажные работы на других объектах |  |  | 4: %; 5: 95; 7: 95; 10: 31.8 | [5 empty] | НР Электромонтажные работы на других объектах
| Письмо №АП-5536/06 Прил.1 п.45.2 | СП Электромонтажные работы на других объектах |  |  | 4: %; 5: 65; 7: 65; 10: 21.76 | [5 empty] | СП Электромонтажные работы на других объектах
|  | Всего по позиции |  |  | 10: 99.23 | [7 empty] | Всего по позиции
31 | ФССЦ-21.1.04.01-0009 | Кабель парной скрутки категории 5е для цифровых систем связи КВПП-5е 4х2х0,5_КВПнг(А)-LS-5е 4х2х0,52 |  |  | 4: 1000 м; 7: 0,102; 8: 1480.94; 10: 151.06 |  |  | Кабель парной скрутки категории 5е для цифровых систем связи КВПП-5е 4х2х0,5_КВПнг(А)-LS-5е 4х2х0,52
|  | Объем=(100*1,02) / 1000 | [20 empty] | Объем=(100*1,02) / 1000
32 | ФССЦ-25.2.01.01-0015 | Бирки маркировочные_У153 |  |  | 4: 100 шт; 7: 0,3; 8: 142.5; 10: 42.75 |  |  | Бирки маркировочные_У153
|  | Объем=30 / 100 | [20 empty] | Объем=30 / 100
33 | ФЕРм11-04-028-01 | Включение в аппаратуру разъемов штепсельных, количество контактов в разъеме: до 14 шт. |  |  | 4: шт; 7: 50 |  |  | Включение в аппаратуру разъемов штепсельных, количество контактов в разъеме: до 14 шт.
|  | Объем=24+24+2 | [20 empty] | Объем=24+24+2
| Приказ от 04.09.2019 № 519/пр прил.2 табл.1 п.8.1 | Производство работ осуществляется в горной местности: на высоте свыше 1500 до 2500 м над уровнем моря ОЗП=1,25; ЭМ=1,25 к расх.; ЗПМ=1,25; ТЗ=1,25; ТЗМ=1,25 | [14 empty] | Производство работ осуществляется в горной местности: на высоте свыше 1500 до 2500 м над уровнем моря ОЗП=1,25; ЭМ=1,25 к расх.; ЗПМ=1,25; ТЗ=1,25; ТЗМ=1,25
| 1 | ОТ |  |  | 8: 2.07; 9: 1,25; 10: 129.38 |  |  |  |  | ОТ
| 4 | М |  |  | 8: 0.04; 10: 2 |  |  |  |  | М
|  | ЗТ |  |  | 4: чел.-ч; 5: 0,22; 6: 1,25; 7: 13,75 | [5 empty] | ЗТ
|  | Итого по расценке |  |  | 8: 2.11; 10: 131.38 | [6 empty] | Итого по расценке
|  | ФОТ |  |  | 10: 129.38 | [5 empty] | ФОТ
| МДС81-33.2004 Прил.4 п.28.2 | НР Монтаж радиотелевизионного и электронного оборудования |  |  | 4: %; 5: 92; 7: 92; 10: 119.03 | [5 empty] | НР Монтаж радиотелевизионного и электронного оборудования
| Письмо №АП-5536/06 Прил.1 п.28.2 | СП Монтаж радиотелевизионного и электронного оборудования |  |  | 4: %; 5: 65; 7: 65; 10: 84.1 | [5 empty] | СП Монтаж радиотелевизионного и электронного оборудования
|  | Всего по позиции |  |  | 10: 334.51 | [7 empty] | Всего по позиции
34 | ФССЦ-22.1.02.04-0003 | Коннектор (джек) RJ-45 8P-8C CAT6 (со вставкой) REXANT |  |  | 4: 100 шт; 7: 0,24; 8: 343.28; 10: 82.39 |  |  | Коннектор (джек) RJ-45 8P-8C CAT6 (со вставкой) REXANT
|  | Объем=24 / 100 | [20 empty] | Объем=24 / 100
35 | ТЦ_21.2.00.00_77_7718573829_15.03.2021_01 | Патч-корд UTP 5e кат. 0,5 м LSZH 21D-U5-0EBU |  |  | 4: шт; 7: 24; 8: 19.56; 9: 1,02; 10: 478.83 |  |  | Патч-корд UTP 5e кат. 0,5 м LSZH 21D-U5-0EBU
|  | Цена=142,76/7.3 | [19 empty] | Цена=142,76/7.3
| Приказ от 04.08.2020 № 421/пр п.92а | Заготовительно-складские расходы ПЗ=1,02 (ОЗП=1,02; ЭМ=1,02; МАТ=1,02) | [14 empty] | Заготовительно-складские расходы ПЗ=1,02 (ОЗП=1,02; ЭМ=1,02; МАТ=1,02)
36 | ТЦ_21.2.00.00_77_7718573829_15.03.2021_01 | Коммутационный шнур дуплексный, SM, FC-LC, 1 м 41F-S2-FC-LC-01 |  |  | 4: шт; 7: 2; 8: 238.45; 9: 1,02; 10: 486.44 |  |  | Коммутационный шнур дуплексный, SM, FC-LC, 1 м 41F-S2-FC-LC-01
|  | Цена=1740,7/7,3 | [19 empty] | Цена=1740,7/7,3
| Приказ от 04.08.2020 № 421/пр п.92а | Заготовительно-складские расходы ПЗ=1,02 (ОЗП=1,02; ЭМ=1,02; МАТ=1,02) | [14 empty] | Заготовительно-складские расходы ПЗ=1,02 (ОЗП=1,02; ЭМ=1,02; МАТ=1,02)
|  | Итоги по смете: | [21 empty] | Итоги по смете:
| 1 | Монтажные работы |  |  | 10: 5842.34; 11: 7.3; 12: 42649 | [11 empty] | Монтажные работы
|  | В том числе: | [22 empty] | В том числе:
|  | оплата труда |  |  | 10: 543.12 | [11 empty] | оплата труда
|  | эксплуатация машин и механизмов |  |  | 10: 56.39 | [11 empty] | эксплуатация машин и механизмов
|  | материалы |  |  | 10: 4396.25 | [11 empty] | материалы
|  | накладные расходы |  |  | 10: 495.41 | [11 empty] | накладные расходы
|  | сметная прибыль |  |  | 10: 351.17 | [11 empty] | сметная прибыль
|  | Оборудование |  |  | 10: 107895.66; 12: 486609 | [11 empty] | Оборудование
| 2 | Оборудование |  |  | 10: 86469.66; 11: 4.51; 12: 389978 | [11 empty] | Оборудование
| 2 | Инженерное оборудование |  |  | 10: 21426; 11: 4.51; 12: 96631 | [11 empty] | Инженерное оборудование
|  | Итого ФОТ (справочно) |  |  | 10: 549.6 | [11 empty] | Итого ФОТ (справочно)
|  | Итого накладные расходы (справочно) |  |  | 10: 495.41 | [11 empty] | Итого накладные расходы (справочно)
|  | Итого сметная прибыль (справочно) |  |  | 10: 351.17 | [11 empty] | Итого сметная прибыль (справочно)
|  | ВСЕГО по смете |  |  | 10: 113738; 12: 529258 | [12 empty] | ВСЕГО по смете
Составил:
[должность, подпись (инициалы, фамилия)]
Проверил:
[должность, подпись (инициалы, фамилия)]

## 02-01-08 СТС
Приложение № 2
Утверждено приказом № 421 от 4 августа 2020 г. Минстроя РФ
Наименование редакции сметных нормативов |  |  | Изменения в федеральные единичные расценки и отдельные составляющие к ним, включенные в федеральный реестр сметных нормативов приказом Минстроя России от 26 декабря № 2019 г. № 876/пр (в ред. приказа от 30.03.2019 № 172/пр, от 01.06.2020 294/пр) | [10 empty] | Изменения в федеральные единичные расценки и отдельные составляющие к ним, включенные в федеральный реестр сметных нормативов приказом Минстроя России от 26 декабря № 2019 г. № 876/пр (в ред. приказа от 30.03.2019 № 172/пр, от 01.06.2020 294/пр)
Наименование программного продукта |  |  | ПК "ГРАНД-Смета 2021"
Всесезонный туристско-рекреационный комплекс "Ведучи", Чеченская Республика. Пассажирская подвесная канатная дорога VL4
(наименование стройки)
Нижняя станция канатной дороги
(наименование объекта капитального строительства)
ЛОКАЛЬНЫЙ СМЕТНЫЙ РАСЧЕТ (СМЕТА) № 02-01-08
Система телефонной связи
(наименование конструктивного решения)
Составлен | базисно-индексным | методом
Основание | РС-19-533.170102.2.4-ИЛО-СС
(проектная и (или) иная техническая документация)
Составлен(а) в текущем (базисном) уровне цен
Сметная стоимость |  | 11.86 | (2,5) | тыс.руб.
в том числе:
| строительных работ | 0 | (0) | тыс.руб. |  | Средства на оплату труда рабочих |  |  |  |  | 0 | (0,02) | тыс.руб.
| монтажных работ | 1.59 | (0,22) | тыс.руб. |  | Нормативные затраты труда рабочих | [5 empty] | 2.35 | чел.час.
| оборудования | 10.27 | (2,28) | тыс.руб. |  | Нормативные затраты труда машинистов | [6 empty] | чел.час.
| прочих затрат | 0 | (0) | тыс.руб. |  | Расчетный измеритель конструктивного решения
№ п/п | Обоснование | Наименование работ и затрат |  |  | Единица измерения | Количество |  |  | Сметная стоимость в базисном уровне цен (в текущем уровне цен (гр. 8) для ресурсов, отсутствующих в СНБ), руб. |  |  | Индексы | Сметная стоимость в текущем уровне цен, руб.
[6 empty] | на единицу | коэффициенты | всего с учетом коэффициентов | на единицу | коэффициенты | всего
1 | 2 | 3 |  |  | 4 | 5 | 6 | 7 | 8 | 9 | 10 | 11 | 12
Раздел 1. Система телефонной связи | [14 empty] | Раздел 1. Система телефонной связи
1 | ФЕРм10-02-030-01 | Аппарат телефонный системы ЦБ или АТС: настольный |  |  | 4: шт; 7: 2 |  |  | Аппарат телефонный системы ЦБ или АТС: настольный
| Приказ от 04.09.2019 № 519/пр прил.2 табл.1 п.8.1 | Производство работ осуществляется в горной местности: на высоте свыше 1500 до 2500 м над уровнем моря ОЗП=1,25; ЭМ=1,25 к расх.; ЗПМ=1,25; ТЗ=1,25; ТЗМ=1,25 | [14 empty] | Производство работ осуществляется в горной местности: на высоте свыше 1500 до 2500 м над уровнем моря ОЗП=1,25; ЭМ=1,25 к расх.; ЗПМ=1,25; ТЗ=1,25; ТЗМ=1,25
| 1 | ОТ |  |  | 8: 6.93; 9: 1,25; 10: 17.33 |  |  |  |  | ОТ
| 4 | М |  |  | 8: 10.64; 10: 21.28 |  |  |  |  | М
|  | ЗТ |  |  | 4: чел.-ч; 5: 0,72; 6: 1,25; 7: 1,8 | [5 empty] | ЗТ
|  | Итого по расценке |  |  | 8: 17.57; 10: 38.61 | [6 empty] | Итого по расценке
|  | ФОТ |  |  | 10: 17.33 | [5 empty] | ФОТ
| МДС81-33.2004 Прил.4 п.28.1 | НР Монтаж оборудования |  |  | 4: %; 5: 80; 7: 80; 10: 13.86 | [5 empty] | НР Монтаж оборудования
| Письмо №АП-5536/06 Прил.1 п.28.1 | СП Монтаж оборудования |  |  | 4: %; 5: 60; 7: 60; 10: 10.4 | [5 empty] | СП Монтаж оборудования
|  | Всего по позиции |  |  | 10: 62.87 | [7 empty] | Всего по позиции
2 | ФССЦ-61.1.02.01-0012 | Телефон Avaya марки IP PHONE 1616-I BLK на 16 логических линий |  |  | 4: шт; 7: 2; 8: 874.86; 10: 1749.72 |  |  | Телефон Avaya марки IP PHONE 1616-I BLK на 16 логических линий
3 | ТЦ_61.3.05.00_77_7718573829_15.03.2021_01 | Сервисная поддержка уровня Preferred на одного абонента с лицензией Core на 1 год 292604 |  |  | 4: шт; 7: 2; 8: 130.37; 9: 1,012; 10: 263.87 |  |  | Сервисная поддержка уровня Preferred на одного абонента с лицензией Core на 1 год 292604
|  | Цена=587,96/4,51 | [19 empty] | Цена=587,96/4,51
| Приказ от 04.08.2020 № 421/пр п.92в | Заготовительно-складские расходы ПЗ=1,012 (ОЗП=1,012; ЭМ=1,012; МАТ=1,012) | [14 empty] | Заготовительно-складские расходы ПЗ=1,012 (ОЗП=1,012; ЭМ=1,012; МАТ=1,012)
4 | ТЦ_61.3.05.00_77_7718573829_15.03.2021_01 | Расширение поддержки с возможностью обновления до новых версий ПО на пользователя с лицензией Core на 1 год 292611 |  |  | 4: шт; 7: 2; 8: 130.37; 9: 1,012; 10: 263.87 |  |  | Расширение поддержки с возможностью обновления до новых версий ПО на пользователя с лицензией Core на 1 год 292611
|  | Цена=587,96/4,51 | [19 empty] | Цена=587,96/4,51
| Приказ от 04.08.2020 № 421/пр п.92в | Заготовительно-складские расходы ПЗ=1,012 (ОЗП=1,012; ЭМ=1,012; МАТ=1,012) | [14 empty] | Заготовительно-складские расходы ПЗ=1,012 (ОЗП=1,012; ЭМ=1,012; МАТ=1,012)
5 | ФЕРм11-04-028-01 | Включение в аппаратуру разъемов штепсельных, количество контактов в разъеме: до 14 шт. |  |  | 4: шт; 7: 2 |  |  | Включение в аппаратуру разъемов штепсельных, количество контактов в разъеме: до 14 шт.
| Приказ от 04.09.2019 № 519/пр прил.2 табл.1 п.8.1 | Производство работ осуществляется в горной местности: на высоте свыше 1500 до 2500 м над уровнем моря ОЗП=1,25; ЭМ=1,25 к расх.; ЗПМ=1,25; ТЗ=1,25; ТЗМ=1,25 | [14 empty] | Производство работ осуществляется в горной местности: на высоте свыше 1500 до 2500 м над уровнем моря ОЗП=1,25; ЭМ=1,25 к расх.; ЗПМ=1,25; ТЗ=1,25; ТЗМ=1,25
| 1 | ОТ |  |  | 8: 2.07; 9: 1,25; 10: 5.18 |  |  |  |  | ОТ
| 4 | М |  |  | 8: 0.04; 10: 0.08 |  |  |  |  | М
|  | ЗТ |  |  | 4: чел.-ч; 5: 0,22; 6: 1,25; 7: 0,55 | [5 empty] | ЗТ
|  | Итого по расценке |  |  | 8: 2.11; 10: 5.26 | [6 empty] | Итого по расценке
|  | ФОТ |  |  | 10: 5.18 | [5 empty] | ФОТ
| МДС81-33.2004 Прил.4 п.28.2 | НР Монтаж радиотелевизионного и электронного оборудования |  |  | 4: %; 5: 92; 7: 92; 10: 4.77 | [5 empty] | НР Монтаж радиотелевизионного и электронного оборудования
| Письмо №АП-5536/06 Прил.1 п.28.2 | СП Монтаж радиотелевизионного и электронного оборудования |  |  | 4: %; 5: 65; 7: 65; 10: 3.37 | [5 empty] | СП Монтаж радиотелевизионного и электронного оборудования
|  | Всего по позиции |  |  | 10: 13.4 | [7 empty] | Всего по позиции
6 | ТЦ_21.2.00.00_77_7718573829_15.03.2021_01 | Кабель патч-корд RJ45 для подключения IP телефонов 700383326 |  |  | 4: шт; 7: 2; 8: 69.37; 9: 1,02; 10: 141.51 |  |  | Кабель патч-корд RJ45 для подключения IP телефонов 700383326
|  | Цена=506,42/7,3 | [19 empty] | Цена=506,42/7,3
| Приказ от 04.08.2020 № 421/пр п.92а | Заготовительно-складские расходы ПЗ=1,02 (ОЗП=1,02; ЭМ=1,02; МАТ=1,02) | [14 empty] | Заготовительно-складские расходы ПЗ=1,02 (ОЗП=1,02; ЭМ=1,02; МАТ=1,02)
|  | Итоги по смете: | [20 empty] | Итоги по смете:
| 1 | Монтажные работы |  |  | 10: 217.78; 11: 7.3; 12: 1590 | [10 empty] | Монтажные работы
|  | В том числе: | [21 empty] | В том числе:
|  | оплата труда |  |  | 10: 22.51 | [10 empty] | оплата труда
|  | материалы |  |  | 10: 162.87 | [10 empty] | материалы
|  | накладные расходы |  |  | 10: 18.63 | [10 empty] | накладные расходы
|  | сметная прибыль |  |  | 10: 13.77 | [10 empty] | сметная прибыль
|  | Оборудование |  |  | 10: 2277.46; 12: 10271 | [10 empty] | Оборудование
| 2 | Оборудование |  |  | 10: 527.74; 11: 4.51; 12: 2380 | [10 empty] | Оборудование
| 2 | Производственный и хозяйственный инвентарь, в том числе мебель |  |  | 10: 1749.72; 11: 4.51; 12: 7891 | [10 empty] | Производственный и хозяйственный инвентарь, в том числе мебель
|  | Итого ФОТ (справочно) |  |  | 10: 22.51 | [10 empty] | Итого ФОТ (справочно)
|  | Итого накладные расходы (справочно) |  |  | 10: 18.63 | [10 empty] | Итого накладные расходы (справочно)
|  | Итого сметная прибыль (справочно) |  |  | 10: 13.77 | [10 empty] | Итого сметная прибыль (справочно)
|  | ВСЕГО по смете |  |  | 10: 2495.24; 12: 11861 | [11 empty] | ВСЕГО по смете
Составил:
[должность, подпись (инициалы, фамилия)]
Проверил:
[должность, подпись (инициалы, фамилия)]

## 02-01-09 СЧ
Приложение № 2
Утверждено приказом № 421 от 4 августа 2020 г. Минстроя РФ
Наименование редакции сметных нормативов |  |  | Изменения в федеральные единичные расценки и отдельные составляющие к ним, включенные в федеральный реестр сметных нормативов приказом Минстроя России от 26 декабря № 2019 г. № 876/пр (в ред. приказа от 30.03.2019 № 172/пр, от 01.06.2020 294/пр) | [10 empty] | Изменения в федеральные единичные расценки и отдельные составляющие к ним, включенные в федеральный реестр сметных нормативов приказом Минстроя России от 26 декабря № 2019 г. № 876/пр (в ред. приказа от 30.03.2019 № 172/пр, от 01.06.2020 294/пр)
Наименование программного продукта |  |  | ПК "ГРАНД-Смета 2021"
Всесезонный туристско-рекреационный комплекс "Ведучи", Чеченская Республика. Пассажирская подвесная канатная дорога VL4
(наименование стройки)
Нижняя станция канатной дороги
(наименование объекта капитального строительства)
ЛОКАЛЬНЫЙ СМЕТНЫЙ РАСЧЕТ (СМЕТА) № 02-01-09
Система часофикации
(наименование конструктивного решения)
Составлен | базисно-индексным | методом
Основание | РС-19-533.170102.2.4-ИЛО-СС
(проектная и (или) иная техническая документация)
Составлен(а) в текущем (базисном) уровне цен
Сметная стоимость |  | 362.82 | (79,79) | тыс.руб.
в том числе:
| строительных работ | 0 | (0) | тыс.руб. |  | Средства на оплату труда рабочих |  |  |  |  | 0 | (0,1) | тыс.руб.
| монтажных работ | 7.78 | (1,07) | тыс.руб. |  | Нормативные затраты труда рабочих | [5 empty] | 10.33 | чел.час.
| оборудования | 355.04 | (78,72) | тыс.руб. |  | Нормативные затраты труда машинистов | [5 empty] | 1.51 | чел.час.
| прочих затрат | 0 | (0) | тыс.руб. |  | Расчетный измеритель конструктивного решения
№ п/п | Обоснование | Наименование работ и затрат |  |  | Единица измерения | Количество |  |  | Сметная стоимость в базисном уровне цен (в текущем уровне цен (гр. 8) для ресурсов, отсутствующих в СНБ), руб. |  |  | Индексы | Сметная стоимость в текущем уровне цен, руб.
[6 empty] | на единицу | коэффициенты | всего с учетом коэффициентов | на единицу | коэффициенты | всего
1 | 2 | 3 |  |  | 4 | 5 | 6 | 7 | 8 | 9 | 10 | 11 | 12
Раздел 1. Система часофикации | [14 empty] | Раздел 1. Система часофикации
1 | ФЕРм10-08-017-01 | Электрочасы вторичные уличные односторонние: на стене | [13 empty] | Электрочасы вторичные уличные односторонние: на стене | bar: 4; 7
| Приказ от 04.09.2019 № 519/пр прил.2 табл.1 п.8.1 | Производство работ осуществляется в горной местности: на высоте свыше 1500 до 2500 м над уровнем моря ОЗП=1,25; ЭМ=1,25 к расх.; ЗПМ=1,25; ТЗ=1,25; ТЗМ=1,25 | [14 empty] | Производство работ осуществляется в горной местности: на высоте свыше 1500 до 2500 м над уровнем моря ОЗП=1,25; ЭМ=1,25 к расх.; ЗПМ=1,25; ТЗ=1,25; ТЗМ=1,25
| 1 | ОТ |  |  | 8: 37.6; 9: 1,25; 10: 47 |  |  |  |  | ОТ
| 2 | ЭМ |  |  | 8: 573.05; 9: 1,25; 10: 716.31 |  |  |  |  | ЭМ
| 3 | в т.ч. ОТм |  |  | 8: 17.28; 9: 1,25; 10: 21.6 |  |  |  |  | в т.ч. ОТм
| 4 | М |  |  | 8: 1.47; 10: 1.47 |  |  |  |  | М
|  | ЗТ |  |  | 4: чел.-ч; 5: 4; 6: 1,25; 7: 5 | [5 empty] | ЗТ
|  | ЗТм |  |  | 4: чел.-ч; 5: 1,2; 6: 1,25; 7: 1,5 | [5 empty] | ЗТм
|  | Итого по расценке |  |  | 8: 612.12; 10: 764.78 | [6 empty] | Итого по расценке
|  | ФОТ |  |  | 10: 68.6 | [5 empty] | ФОТ
| МДС81-33.2004 Прил.4 п.28.1 | НР Монтаж оборудования |  |  | 4: %; 5: 80; 7: 80; 10: 54.88 | [5 empty] | НР Монтаж оборудования
| Письмо №АП-5536/06 Прил.1 п.28.1 | СП Монтаж оборудования |  |  | 4: %; 5: 60; 7: 60; 10: 41.16 | [5 empty] | СП Монтаж оборудования
|  | Всего по позиции |  |  | 10: 860.82 | [7 empty] | Всего по позиции
2 | ТЦ_61.1.04.09_61_6167107048_17.12.2020_01 | Вторичные часы цифровые уличные (ЧЧ:ММ), H=320 мм, красный свет, односторонние, NTP, черный корпус, ИК-пульт, датчик температуры, 1410x410x90 мм, –25…+60 °C, IP65 DE.320.4.R.N.N.BLACK.NTP.IR.TP |  |  | 4: шт; 7: 1; 8: 77788.39; 9: 1,012; 10: 78721.85 |  |  | Вторичные часы цифровые уличные (ЧЧ:ММ), H=320 мм, красный свет, односторонние, NTP, черный корпус, ИК-пульт, датчик температуры, 1410x410x90 мм, –25…+60 °C, IP65 DE.320.4.R.N.N.BLACK.NTP.IR.TP
|  | Цена=350825,63/4,51 | [19 empty] | Цена=350825,63/4,51
| Приказ от 04.08.2020 № 421/пр п.92в | Заготовительно-складские расходы ПЗ=1,012 (ОЗП=1,012; ЭМ=1,012; МАТ=1,012) | [14 empty] | Заготовительно-складские расходы ПЗ=1,012 (ОЗП=1,012; ЭМ=1,012; МАТ=1,012)
3 | ФЕРм08-02-390-01 | Короба пластмассовые: шириной до 40 мм |  |  | 4: 100 м; 7: 0,2 |  |  | Короба пластмассовые: шириной до 40 мм
|  | Объем=20 / 100 | [20 empty] | Объем=20 / 100
| Приказ от 04.09.2019 № 519/пр прил.2 табл.1 п.8.1 | Производство работ осуществляется в горной местности: на высоте свыше 1500 до 2500 м над уровнем моря ОЗП=1,25; ЭМ=1,25 к расх.; ЗПМ=1,25; ТЗ=1,25; ТЗМ=1,25 | [14 empty] | Производство работ осуществляется в горной местности: на высоте свыше 1500 до 2500 м над уровнем моря ОЗП=1,25; ЭМ=1,25 к расх.; ЗПМ=1,25; ТЗ=1,25; ТЗМ=1,25
| 1 | ОТ |  |  | 8: 154.92; 9: 1,25; 10: 38.73 |  |  |  |  | ОТ
| 2 | ЭМ |  |  | 8: 0.31; 9: 1,25; 10: 0.08 |  |  |  |  | ЭМ
| 3 | в т.ч. ОТм |  |  | 8: 0.14; 9: 1,25; 10: 0.04 |  |  |  |  | в т.ч. ОТм
| 4 | М |  |  | 8: 51.53; 10: 10.31 |  |  |  |  | М
|  | ЗТ |  |  | 4: чел.-ч; 5: 16,29; 6: 1,25; 7: 4,0725 | [5 empty] | ЗТ
|  | ЗТм |  |  | 4: чел.-ч; 5: 0,01; 6: 1,25; 7: 0,0025 | [5 empty] | ЗТм
|  | Итого по расценке |  |  | 8: 206.76; 10: 49.12 | [6 empty] | Итого по расценке
|  | ФОТ |  |  | 10: 38.77 | [5 empty] | ФОТ
| МДС81-33.2004 Прил.4 п.45.2 | НР Электромонтажные работы на других объектах |  |  | 4: %; 5: 95; 7: 95; 10: 36.83 | [5 empty] | НР Электромонтажные работы на других объектах
| Письмо №АП-5536/06 Прил.1 п.45.2 | СП Электромонтажные работы на других объектах |  |  | 4: %; 5: 65; 7: 65; 10: 25.2 | [5 empty] | СП Электромонтажные работы на других объектах
|  | Всего по позиции |  |  | 10: 111.15 | [7 empty] | Всего по позиции
4 | ФССЦ-20.2.05.04-0024 | Кабель-канал (короб) 20х10 мм_Короб для прокладки кабеля ТМС22х10 |  |  | 4: м; 7: 20; 8: 1.19; 10: 23.8 |  |  | Кабель-канал (короб) 20х10 мм_Короб для прокладки кабеля ТМС22х10
5 | ФЕРм08-02-399-01 | Провод в коробах, сечением: до 6 мм2 |  |  | 4: 100 м; 7: 0,2 |  |  | Провод в коробах, сечением: до 6 мм2
|  | Объем=20 / 100 | [20 empty] | Объем=20 / 100
| Приказ от 04.09.2019 № 519/пр прил.2 табл.1 п.8.1 | Производство работ осуществляется в горной местности: на высоте свыше 1500 до 2500 м над уровнем моря ОЗП=1,25; ЭМ=1,25 к расх.; ЗПМ=1,25; ТЗ=1,25; ТЗМ=1,25 | [14 empty] | Производство работ осуществляется в горной местности: на высоте свыше 1500 до 2500 м над уровнем моря ОЗП=1,25; ЭМ=1,25 к расх.; ЗПМ=1,25; ТЗ=1,25; ТЗМ=1,25
| 1 | ОТ |  |  | 8: 26.51; 9: 1,25; 10: 6.63 |  |  |  |  | ОТ
| 2 | ЭМ |  |  | 8: 1.81; 9: 1,25; 10: 0.45 |  |  |  |  | ЭМ
| 3 | в т.ч. ОТм |  |  | 8: 0.26; 9: 1,25; 10: 0.07 |  |  |  |  | в т.ч. ОТм
| 4 | М |  |  | 8: 10.27; 10: 2.05 |  |  |  |  | М
|  | ЗТ |  |  | 4: чел.-ч; 5: 2,82; 6: 1,25; 7: 0,705 | [5 empty] | ЗТ
|  | ЗТм |  |  | 4: чел.-ч; 5: 0,02; 6: 1,25; 7: 0,005 | [5 empty] | ЗТм
|  | Итого по расценке |  |  | 8: 38.59; 10: 9.13 | [6 empty] | Итого по расценке
|  | ФОТ |  |  | 10: 6.7 | [5 empty] | ФОТ
| МДС81-33.2004 Прил.4 п.45.2 | НР Электромонтажные работы на других объектах |  |  | 4: %; 5: 95; 7: 95; 10: 6.37 | [5 empty] | НР Электромонтажные работы на других объектах
| Письмо №АП-5536/06 Прил.1 п.45.2 | СП Электромонтажные работы на других объектах |  |  | 4: %; 5: 65; 7: 65; 10: 4.36 | [5 empty] | СП Электромонтажные работы на других объектах
|  | Всего по позиции |  |  | 10: 19.86 | [7 empty] | Всего по позиции
6 | ФССЦ-21.1.04.01-0009 | Кабель парной скрутки категории 5е для цифровых систем связи КВПП-5е 4х2х0,5_КВПнг(А)-LS-5е 4х2х0,52 |  |  | 4: 1000 м; 7: 0,0204; 8: 1480.94; 10: 30.21 |  |  | Кабель парной скрутки категории 5е для цифровых систем связи КВПП-5е 4х2х0,5_КВПнг(А)-LS-5е 4х2х0,52
|  | Объем=(20*1,02) / 1000 | [20 empty] | Объем=(20*1,02) / 1000
7 | ФЕРм11-04-028-01 | Включение в аппаратуру разъемов штепсельных, количество контактов в разъеме: до 14 шт. |  |  | 4: шт; 7: 2 |  |  | Включение в аппаратуру разъемов штепсельных, количество контактов в разъеме: до 14 шт.
| Приказ от 04.09.2019 № 519/пр прил.2 табл.1 п.8.1 | Производство работ осуществляется в горной местности: на высоте свыше 1500 до 2500 м над уровнем моря ОЗП=1,25; ЭМ=1,25 к расх.; ЗПМ=1,25; ТЗ=1,25; ТЗМ=1,25 | [14 empty] | Производство работ осуществляется в горной местности: на высоте свыше 1500 до 2500 м над уровнем моря ОЗП=1,25; ЭМ=1,25 к расх.; ЗПМ=1,25; ТЗ=1,25; ТЗМ=1,25
| 1 | ОТ |  |  | 8: 2.07; 9: 1,25; 10: 5.18 |  |  |  |  | ОТ
| 4 | М |  |  | 8: 0.04; 10: 0.08 |  |  |  |  | М
|  | ЗТ |  |  | 4: чел.-ч; 5: 0,22; 6: 1,25; 7: 0,55 | [5 empty] | ЗТ
|  | Итого по расценке |  |  | 8: 2.11; 10: 5.26 | [6 empty] | Итого по расценке
|  | ФОТ |  |  | 10: 5.18 | [5 empty] | ФОТ
| МДС81-33.2004 Прил.4 п.28.2 | НР Монтаж радиотелевизионного и электронного оборудования |  |  | 4: %; 5: 92; 7: 92; 10: 4.77 | [5 empty] | НР Монтаж радиотелевизионного и электронного оборудования
| Письмо №АП-5536/06 Прил.1 п.28.2 | СП Монтаж радиотелевизионного и электронного оборудования |  |  | 4: %; 5: 65; 7: 65; 10: 3.37 | [5 empty] | СП Монтаж радиотелевизионного и электронного оборудования
|  | Всего по позиции |  |  | 10: 13.4 | [7 empty] | Всего по позиции
8 | ФССЦ-22.1.02.04-0003 | Коннектор (джек) RJ-45 8P-8C CAT6 (со вставкой) REXANT |  |  | 4: 100 шт; 7: 0,02; 8: 343.28; 10: 6.87 |  |  | Коннектор (джек) RJ-45 8P-8C CAT6 (со вставкой) REXANT
|  | Объем=2 / 100 | [20 empty] | Объем=2 / 100
|  | Итоги по смете: | [21 empty] | Итоги по смете:
| 1 | Монтажные работы |  |  | 10: 1066.11; 11: 7.3; 12: 7783 | [11 empty] | Монтажные работы
|  | В том числе: | [22 empty] | В том числе:
|  | оплата труда |  |  | 10: 97.54 | [11 empty] | оплата труда
|  | эксплуатация машин и механизмов |  |  | 10: 716.84 | [11 empty] | эксплуатация машин и механизмов
|  | материалы |  |  | 10: 74.79 | [11 empty] | материалы
|  | накладные расходы |  |  | 10: 102.85 | [11 empty] | накладные расходы
|  | сметная прибыль |  |  | 10: 74.09 | [11 empty] | сметная прибыль
| 2 | Оборудование |  |  | 10: 78721.85; 11: 4.51; 12: 355036 | [11 empty] | Оборудование
|  | Итого ФОТ (справочно) |  |  | 10: 119.25 | [11 empty] | Итого ФОТ (справочно)
|  | Итого накладные расходы (справочно) |  |  | 10: 102.85 | [11 empty] | Итого накладные расходы (справочно)
|  | Итого сметная прибыль (справочно) |  |  | 10: 74.09 | [11 empty] | Итого сметная прибыль (справочно)
|  | ВСЕГО по смете |  |  | 10: 79787.96; 12: 362819 | [12 empty] | ВСЕГО по смете
Составил:
[должность, подпись (инициалы, фамилия)]
Проверил:
[должность, подпись (инициалы, фамилия)]

## 02-01-10 ППС
Приложение № 2
Утверждено приказом № 421 от 4 августа 2020 г. Минстроя РФ
Наименование редакции сметных нормативов |  |  | Изменения в федеральные единичные расценки и отдельные составляющие к ним, включенные в федеральный реестр сметных нормативов приказом Минстроя России от 26 декабря № 2019 г. № 876/пр (в ред. приказа от 30.03.2019 № 172/пр, от 01.06.2020 294/пр) | [10 empty] | Изменения в федеральные единичные расценки и отдельные составляющие к ним, включенные в федеральный реестр сметных нормативов приказом Минстроя России от 26 декабря № 2019 г. № 876/пр (в ред. приказа от 30.03.2019 № 172/пр, от 01.06.2020 294/пр)
Наименование программного продукта |  |  | ПК "ГРАНД-Смета 2021"
Всесезонный туристско-рекреационный комплекс "Ведучи", Чеченская Республика. Пассажирская подвесная канатная дорога VL4
(наименование стройки)
Нижняя станция канатной дороги
(наименование объекта капитального строительства)
ЛОКАЛЬНЫЙ СМЕТНЫЙ РАСЧЕТ (СМЕТА) № 02-01-10
Платежно-пропускная система
(наименование конструктивного решения)
Составлен | базисно-индексным | методом
Основание | РС-19-533.170102.2.4-ИЛО-СС
(проектная и (или) иная техническая документация)
Составлен(а) в текущем (базисном) уровне цен
Сметная стоимость |  | 4990.13 | (1105,42) | тыс.руб.
в том числе:
| строительных работ | 0 | (0) | тыс.руб. |  | Средства на оплату труда рабочих |  |  |  |  | 0 | (0,32) | тыс.руб.
| монтажных работ | 12.29 | (1,68) | тыс.руб. |  | Нормативные затраты труда рабочих | [5 empty] | 31.65 | чел.час.
| оборудования | 4977.84 | (1103,73) | тыс.руб. |  | Нормативные затраты труда машинистов | [5 empty] | 0.04 | чел.час.
| прочих затрат | 0 | (0) | тыс.руб. |  | Расчетный измеритель конструктивного решения
№ п/п | Обоснование | Наименование работ и затрат |  |  | Единица измерения | Количество |  |  | Сметная стоимость в базисном уровне цен (в текущем уровне цен (гр. 8) для ресурсов, отсутствующих в СНБ), руб. |  |  | Индексы | Сметная стоимость в текущем уровне цен, руб.
[6 empty] | на единицу | коэффициенты | всего с учетом коэффициентов | на единицу | коэффициенты | всего
1 | 2 | 3 |  |  | 4 | 5 | 6 | 7 | 8 | 9 | 10 | 11 | 12
Раздел 1. Платежно-пропускная система | [14 empty] | Раздел 1. Платежно-пропускная система
1 | ФЕРм10-10-005-02 | Турникет роторный: полуростовой |  |  | 4: шт; 7: 3 |  |  | Турникет роторный: полуростовой
| Приказ от 04.09.2019 № 519/пр прил.2 табл.1 п.8.1 | Производство работ осуществляется в горной местности: на высоте свыше 1500 до 2500 м над уровнем моря ОЗП=1,25; ЭМ=1,25 к расх.; ЗПМ=1,25; ТЗ=1,25; ТЗМ=1,25 | [14 empty] | Производство работ осуществляется в горной местности: на высоте свыше 1500 до 2500 м над уровнем моря ОЗП=1,25; ЭМ=1,25 к расх.; ЗПМ=1,25; ТЗ=1,25; ТЗМ=1,25
| 1 | ОТ |  |  | 8: 36.32; 9: 1,25; 10: 136.2 |  |  |  |  | ОТ
| 4 | М |  |  | 8: 0.73; 10: 2.19 |  |  |  |  | М
|  | ЗТ |  |  | 4: чел.-ч; 5: 3,32; 6: 1,25; 7: 12,45 | [5 empty] | ЗТ
|  | Итого по расценке |  |  | 8: 37.05; 10: 138.39 | [6 empty] | Итого по расценке
|  | ФОТ |  |  | 10: 136.2 | [5 empty] | ФОТ
| МДС81-33.2004 Прил.4 п.28.1 | НР Монтаж оборудования |  |  | 4: %; 5: 80; 7: 80; 10: 108.96 | [5 empty] | НР Монтаж оборудования
| Письмо №АП-5536/06 Прил.1 п.28.1 | СП Монтаж оборудования |  |  | 4: %; 5: 60; 7: 60; 10: 81.72 | [5 empty] | СП Монтаж оборудования
|  | Всего по позиции |  |  | 10: 329.07 | [7 empty] | Всего по позиции
2 | ТЦ_61.2.07.00_77_7729318468_02.02.2021_01 | Точка доступа на горнолыжный курорт, ЯЛИН.425723.005 на базе турникетов Gotschlich. Пропускная способность - 40 чел/минуту, Напряжение питания 220 В, считыватель, контроллер, блок питания в комплекте. |  |  | 4: шт; 7: 3; 8: 230857.08; 9: 1,012; 10: 700882.1 |  |  | Точка доступа на горнолыжный курорт, ЯЛИН.425723.005 на базе турникетов Gotschlich. Пропускная способность - 40 чел/минуту, Напряжение питания 220 В, считыватель, контроллер, блок питания в комплекте.
|  | Цена=1041165,42/4,51 | [19 empty] | Цена=1041165,42/4,51
| Приказ от 04.08.2020 № 421/пр п.92в | Заготовительно-складские расходы ПЗ=1,012 (ОЗП=1,012; ЭМ=1,012; МАТ=1,012) | [14 empty] | Заготовительно-складские расходы ПЗ=1,012 (ОЗП=1,012; ЭМ=1,012; МАТ=1,012)
3 | ФЕРм10-10-005-02 | Турникет роторный: полуростовой | [13 empty] | Турникет роторный: полуростовой | bar: 4; 7
| Приказ от 04.09.2019 № 519/пр прил.2 табл.1 п.8.1 | Производство работ осуществляется в горной местности: на высоте свыше 1500 до 2500 м над уровнем моря ОЗП=1,25; ЭМ=1,25 к расх.; ЗПМ=1,25; ТЗ=1,25; ТЗМ=1,25 | [14 empty] | Производство работ осуществляется в горной местности: на высоте свыше 1500 до 2500 м над уровнем моря ОЗП=1,25; ЭМ=1,25 к расх.; ЗПМ=1,25; ТЗ=1,25; ТЗМ=1,25
| 1 | ОТ |  |  | 8: 36.32; 9: 1,25; 10: 45.4 |  |  |  |  | ОТ
| 4 | М |  |  | 8: 0.73; 10: 0.73 |  |  |  |  | М
|  | ЗТ |  |  | 4: чел.-ч; 5: 3,32; 6: 1,25; 7: 4,15 | [5 empty] | ЗТ
|  | Итого по расценке |  |  | 8: 37.05; 10: 46.13 | [6 empty] | Итого по расценке
|  | ФОТ |  |  | 10: 45.4 | [5 empty] | ФОТ
| МДС81-33.2004 Прил.4 п.28.1 | НР Монтаж оборудования |  |  | 4: %; 5: 80; 7: 80; 10: 36.32 | [5 empty] | НР Монтаж оборудования
| Письмо №АП-5536/06 Прил.1 п.28.1 | СП Монтаж оборудования |  |  | 4: %; 5: 60; 7: 60; 10: 27.24 | [5 empty] | СП Монтаж оборудования
|  | Всего по позиции |  |  | 10: 109.69 | [7 empty] | Всего по позиции
4 | ТЦ_61.2.07.00_77_7729318468_02.02.2021_01 | Точка доступа на горнолыжный курорт для МГН,ЯЛИН. 425 723.003, на базе турникетов Gotschlich. Пропускная способность - 40 чел/минуту, Напряжение питания 220 В, считыватель, контроллер, блок питания в комплекте |  |  | 4: шт; 7: 1; 8: 247194.5; 9: 1,012; 10: 250160.83 |  |  | Точка доступа на горнолыжный курорт для МГН,ЯЛИН. 425 723.003, на базе турникетов Gotschlich. Пропускная способность - 40 чел/минуту, Напряжение питания 220 В, считыватель, контроллер, блок питания в комплекте
|  | Цена=1114847,19/4,51 | [19 empty] | Цена=1114847,19/4,51
| Приказ от 04.08.2020 № 421/пр п.92в | Заготовительно-складские расходы ПЗ=1,012 (ОЗП=1,012; ЭМ=1,012; МАТ=1,012) | [14 empty] | Заготовительно-складские расходы ПЗ=1,012 (ОЗП=1,012; ЭМ=1,012; МАТ=1,012)
5 | ТЦ_61.2.07.00_77_7729318468_02.02.2021_01 | Шкаф технологический турникетный большой ЯЛИН. 565 121.003 (Шкаф технологический в сборе (корпус однодвер 600х600х350mm листовая сталь, IP66 (большой) , Автомат 16А 2 шт, Автомат 6А 8 шт. Блоки питания (24V 6,5А ) 4 шт., Блоки питания (12V ).) |  |  | 4: шт; 7: 1; 8: 12697.48; 9: 1,012; 10: 12849.85 |  |  | Шкаф технологический турникетный большой ЯЛИН. 565 121.003 (Шкаф технологический в сборе (корпус однодвер 600х600х350mm листовая сталь, IP66 (большой) , Автомат 16А 2 шт, Автомат 6А 8 шт. Блоки питания (24V 6,5А ) 4 шт., Блоки питания (12V ).)
|  | Цена=57265,63/4,51 | [19 empty] | Цена=57265,63/4,51
| Приказ от 04.08.2020 № 421/пр п.92в | Заготовительно-складские расходы ПЗ=1,012 (ОЗП=1,012; ЭМ=1,012; МАТ=1,012) | [14 empty] | Заготовительно-складские расходы ПЗ=1,012 (ОЗП=1,012; ЭМ=1,012; МАТ=1,012)
6 | ТЦ_61.3.05.00__77_7729318468_02.02.2021_01 | Программное обеспечение ISD Управляющий компьютер: Управляющий компьютер ПО ISD 2.1 |  |  | 4: шт; 7: 1; 8: 38847.01; 9: 1,012; 10: 39313.17 |  |  | Программное обеспечение ISD Управляющий компьютер: Управляющий компьютер ПО ISD 2.1
|  | Цена=175200/4,51 | [19 empty] | Цена=175200/4,51
| Приказ от 04.08.2020 № 421/пр п.92в | Заготовительно-складские расходы ПЗ=1,012 (ОЗП=1,012; ЭМ=1,012; МАТ=1,012) | [14 empty] | Заготовительно-складские расходы ПЗ=1,012 (ОЗП=1,012; ЭМ=1,012; МАТ=1,012)
7 | ТЦ_61.3.05.00__77_7729318468_02.02.2021_01 | Программное обеспечение ISD Управляющий компьютер: Устройство прохода ПО ISD 2.2 |  |  | 4: шт; 7: 4; 8: 24833.7; 9: 1,012; 10: 100526.82 |  |  | Программное обеспечение ISD Управляющий компьютер: Устройство прохода ПО ISD 2.2
|  | Цена=112000/4,51 | [19 empty] | Цена=112000/4,51
| Приказ от 04.08.2020 № 421/пр п.92в | Заготовительно-складские расходы ПЗ=1,012 (ОЗП=1,012; ЭМ=1,012; МАТ=1,012) | [14 empty] | Заготовительно-складские расходы ПЗ=1,012 (ОЗП=1,012; ЭМ=1,012; МАТ=1,012)
8 | ФЕРм08-02-409-09 | Труба гофрированная ПВХ для защиты проводов и кабелей по установленным конструкциям, по стенам, колоннам, потолкам, основанию пола |  |  | 4: 100 м; 7: 0,5 |  |  | Труба гофрированная ПВХ для защиты проводов и кабелей по установленным конструкциям, по стенам, колоннам, потолкам, основанию пола
|  | Объем=50 / 100 | [20 empty] | Объем=50 / 100
| Приказ от 04.09.2019 № 519/пр прил.2 табл.1 п.8.1 | Производство работ осуществляется в горной местности: на высоте свыше 1500 до 2500 м над уровнем моря ОЗП=1,25; ЭМ=1,25 к расх.; ЗПМ=1,25; ТЗ=1,25; ТЗМ=1,25 | [14 empty] | Производство работ осуществляется в горной местности: на высоте свыше 1500 до 2500 м над уровнем моря ОЗП=1,25; ЭМ=1,25 к расх.; ЗПМ=1,25; ТЗ=1,25; ТЗМ=1,25
| 1 | ОТ |  |  | 8: 139.54; 9: 1,25; 10: 87.21 |  |  |  |  | ОТ
| 4 | М |  |  | 8: 16.79; 10: 8.4 |  |  |  |  | М
|  | ЗТ |  |  | 4: чел.-ч; 5: 15,2; 6: 1,25; 7: 9,5 | [5 empty] | ЗТ
|  | Итого по расценке |  |  | 8: 156.33; 10: 95.61 | [6 empty] | Итого по расценке
|  | ФОТ |  |  | 10: 87.21 | [5 empty] | ФОТ
| МДС81-33.2004 Прил.4 п.45.2 | НР Электромонтажные работы на других объектах |  |  | 4: %; 5: 95; 7: 95; 10: 82.85 | [5 empty] | НР Электромонтажные работы на других объектах
| Письмо №АП-5536/06 Прил.1 п.45.2 | СП Электромонтажные работы на других объектах |  |  | 4: %; 5: 65; 7: 65; 10: 56.69 | [5 empty] | СП Электромонтажные работы на других объектах
|  | Всего по позиции |  |  | 10: 235.15 | [7 empty] | Всего по позиции
9 | ФССЦ-20.2.12.03-0001 | Трубы гибкие гофрированные двустенные "DKC" диаметром: 50 мм |  |  | 4: м; 7: 51; 8: 11.71; 10: 597.21 |  |  | Трубы гибкие гофрированные двустенные "DKC" диаметром: 50 мм
|  | Объем=50*1,02 | [20 empty] | Объем=50*1,02
10 | ФЕРм08-02-412-01 | Затягивание провода в проложенные трубы и металлические рукава первого одножильного или многожильного в общей оплетке, суммарное сечение: до 2,5 мм2 |  |  | 4: 100 м; 7: 0,5 |  |  | Затягивание провода в проложенные трубы и металлические рукава первого одножильного или многожильного в общей оплетке, суммарное сечение: до 2,5 мм2
|  | Объем=50 / 100 | [20 empty] | Объем=50 / 100
| Приказ от 04.09.2019 № 519/пр прил.2 табл.1 п.8.1 | Производство работ осуществляется в горной местности: на высоте свыше 1500 до 2500 м над уровнем моря ОЗП=1,25; ЭМ=1,25 к расх.; ЗПМ=1,25; ТЗ=1,25; ТЗМ=1,25 | [14 empty] | Производство работ осуществляется в горной местности: на высоте свыше 1500 до 2500 м над уровнем моря ОЗП=1,25; ЭМ=1,25 к расх.; ЗПМ=1,25; ТЗ=1,25; ТЗМ=1,25
| 1 | ОТ |  |  | 8: 42.21; 9: 1,25; 10: 26.38 |  |  |  |  | ОТ
| 2 | ЭМ |  |  | 8: 1.81; 9: 1,25; 10: 1.13 |  |  |  |  | ЭМ
| 3 | в т.ч. ОТм |  |  | 8: 0.26; 9: 1,25; 10: 0.16 |  |  |  |  | в т.ч. ОТм
| 4 | М |  |  | 8: 11.27; 10: 5.64 |  |  |  |  | М
|  | ЗТ |  |  | 4: чел.-ч; 5: 4,49; 6: 1,25; 7: 2,80625 | [5 empty] | ЗТ
|  | ЗТм |  |  | 4: чел.-ч; 5: 0,02; 6: 1,25; 7: 0,0125 | [5 empty] | ЗТм
|  | Итого по расценке |  |  | 8: 55.29; 10: 33.15 | [6 empty] | Итого по расценке
|  | ФОТ |  |  | 10: 26.54 | [5 empty] | ФОТ
| МДС81-33.2004 Прил.4 п.45.2 | НР Электромонтажные работы на других объектах |  |  | 4: %; 5: 95; 7: 95; 10: 25.21 | [5 empty] | НР Электромонтажные работы на других объектах
| Письмо №АП-5536/06 Прил.1 п.45.2 | СП Электромонтажные работы на других объектах |  |  | 4: %; 5: 65; 7: 65; 10: 17.25 | [5 empty] | СП Электромонтажные работы на других объектах
|  | Всего по позиции |  |  | 10: 75.61 | [7 empty] | Всего по позиции
11 | ФЕРм08-02-412-09 | Затягивание провода в проложенные трубы и металлические рукава каждого последующего одножильного или многожильного в общей оплетке, суммарное сечение: до 6 мм2 |  |  | 4: 100 м; 7: 1,2 |  |  | Затягивание провода в проложенные трубы и металлические рукава каждого последующего одножильного или многожильного в общей оплетке, суммарное сечение: до 6 мм2
|  | Объем=(100+20) / 100 | [20 empty] | Объем=(100+20) / 100
| Приказ от 04.09.2019 № 519/пр прил.2 табл.1 п.8.1 | Производство работ осуществляется в горной местности: на высоте свыше 1500 до 2500 м над уровнем моря ОЗП=1,25; ЭМ=1,25 к расх.; ЗПМ=1,25; ТЗ=1,25; ТЗМ=1,25 | [14 empty] | Производство работ осуществляется в горной местности: на высоте свыше 1500 до 2500 м над уровнем моря ОЗП=1,25; ЭМ=1,25 к расх.; ЗПМ=1,25; ТЗ=1,25; ТЗМ=1,25
| 1 | ОТ |  |  | 8: 17.2; 9: 1,25; 10: 25.8 |  |  |  |  | ОТ
| 2 | ЭМ |  |  | 8: 1.81; 9: 1,25; 10: 2.72 |  |  |  |  | ЭМ
| 3 | в т.ч. ОТм |  |  | 8: 0.26; 9: 1,25; 10: 0.39 |  |  |  |  | в т.ч. ОТм
| 4 | М |  |  | 8: 8.31; 10: 9.97 |  |  |  |  | М
|  | ЗТ |  |  | 4: чел.-ч; 5: 1,83; 6: 1,25; 7: 2,745 | [5 empty] | ЗТ
|  | ЗТм |  |  | 4: чел.-ч; 5: 0,02; 6: 1,25; 7: 0,03 | [5 empty] | ЗТм
|  | Итого по расценке |  |  | 8: 27.32; 10: 38.49 | [6 empty] | Итого по расценке
|  | ФОТ |  |  | 10: 26.19 | [5 empty] | ФОТ
| МДС81-33.2004 Прил.4 п.45.2 | НР Электромонтажные работы на других объектах |  |  | 4: %; 5: 95; 7: 95; 10: 24.88 | [5 empty] | НР Электромонтажные работы на других объектах
| Письмо №АП-5536/06 Прил.1 п.45.2 | СП Электромонтажные работы на других объектах |  |  | 4: %; 5: 65; 7: 65; 10: 17.02 | [5 empty] | СП Электромонтажные работы на других объектах
|  | Всего по позиции |  |  | 10: 80.39 | [7 empty] | Всего по позиции
12 | ФССЦ-21.1.04.01-0009 | Кабель парной скрутки категории 5е для цифровых систем связи КВПП-5е 4х2х0,5_КВПЭфКГнг(А)-LS-5е 4х2х0,52 |  |  | 4: 1000 м; 7: 0,153; 8: 1480.94; 10: 226.58 |  |  | Кабель парной скрутки категории 5е для цифровых систем связи КВПП-5е 4х2х0,5_КВПЭфКГнг(А)-LS-5е 4х2х0,52
|  | Объем=(150*1,02) / 1000 | [20 empty] | Объем=(150*1,02) / 1000
13 | ФССЦ-21.1.04.01-0009 | Кабель парной скрутки категории 5е для цифровых систем связи КВПП-5е 4х2х0,5_КВПнг(А)-LS-5е 4х2х0,52 |  |  | 4: 1000 м; 7: 0,0204; 8: 1480.94; 10: 30.21 |  |  | Кабель парной скрутки категории 5е для цифровых систем связи КВПП-5е 4х2х0,5_КВПнг(А)-LS-5е 4х2х0,52
|  | Объем=(20*1,02) / 1000 | [20 empty] | Объем=(20*1,02) / 1000
|  | Итоги по смете: | [21 empty] | Итоги по смете:
| 1 | Монтажные работы |  |  | 10: 1683.91; 11: 7.3; 12: 12293 | [11 empty] | Монтажные работы
|  | В том числе: | [22 empty] | В том числе:
|  | оплата труда |  |  | 10: 320.99 | [11 empty] | оплата труда
|  | эксплуатация машин и механизмов |  |  | 10: 3.85 | [11 empty] | эксплуатация машин и механизмов
|  | материалы |  |  | 10: 880.93 | [11 empty] | материалы
|  | накладные расходы |  |  | 10: 278.22 | [11 empty] | накладные расходы
|  | сметная прибыль |  |  | 10: 199.92 | [11 empty] | сметная прибыль
| 2 | Оборудование |  |  | 10: 1103732.77; 11: 4.51; 12: 4977835 | [11 empty] | Оборудование
|  | Итого ФОТ (справочно) |  |  | 10: 321.54 | [11 empty] | Итого ФОТ (справочно)
|  | Итого накладные расходы (справочно) |  |  | 10: 278.22 | [11 empty] | Итого накладные расходы (справочно)
|  | Итого сметная прибыль (справочно) |  |  | 10: 199.92 | [11 empty] | Итого сметная прибыль (справочно)
|  | ВСЕГО по смете |  |  | 10: 1105416.68; 12: 4990128 | [12 empty] | ВСЕГО по смете
Составил:
[должность, подпись (инициалы, фамилия)]
Проверил:
[должность, подпись (инициалы, фамилия)]

## 02-01-11 СОДС
Приложение № 2
Утверждено приказом № 421 от 4 августа 2020 г. Минстроя РФ
Наименование редакции сметных нормативов |  |  | Изменения в федеральные единичные расценки и отдельные составляющие к ним, включенные в федеральный реестр сметных нормативов приказом Минстроя России от 26 декабря № 2019 г. № 876/пр (в ред. приказа от 30.03.2019 № 172/пр, от 01.06.2020 294/пр) | [10 empty] | Изменения в федеральные единичные расценки и отдельные составляющие к ним, включенные в федеральный реестр сметных нормативов приказом Минстроя России от 26 декабря № 2019 г. № 876/пр (в ред. приказа от 30.03.2019 № 172/пр, от 01.06.2020 294/пр)
Наименование программного продукта |  |  | ПК "ГРАНД-Смета 2021"
Всесезонный туристско-рекреационный комплекс "Ведучи", Чеченская Республика. Пассажирская подвесная канатная дорога VL4
(наименование стройки)
Нижняя стнция канатной дороги
(наименование объекта капитального строительства)
ЛОКАЛЬНЫЙ СМЕТНЫЙ РАСЧЕТ (СМЕТА) № 02-01-11
Система оповещения диспетчерской связи
(наименование конструктивного решения)
Составлен | базисно-индексным | методом
Основание | РС-19-533.170102.2.4-ИЛО-СС
(проектная и (или) иная техническая документация)
Составлен(а) в текущем (базисном) уровне цен
Сметная стоимость |  | 153.09 | (33,1) | тыс.руб.
в том числе:
| строительных работ | 0 | (0) | тыс.руб. |  | Средства на оплату труда рабочих |  |  |  |  | 0 | (0,47) | тыс.руб.
| монтажных работ | 9.95 | (1,36) | тыс.руб. |  | Нормативные затраты труда рабочих | [5 empty] | 39.83 | чел.час.
| оборудования | 143.14 | (31,74) | тыс.руб. |  | Нормативные затраты труда машинистов | [5 empty] | 1 | чел.час.
| прочих затрат | 0 | (0) | тыс.руб. |  | Расчетный измеритель конструктивного решения
№ п/п | Обоснование | Наименование работ и затрат |  |  | Единица измерения | Количество |  |  | Сметная стоимость в базисном уровне цен (в текущем уровне цен (гр. 8) для ресурсов, отсутствующих в СНБ), руб. |  |  | Индексы | Сметная стоимость в текущем уровне цен, руб.
[6 empty] | на единицу | коэффициенты | всего с учетом коэффициентов | на единицу | коэффициенты | всего
1 | 2 | 3 |  |  | 4 | 5 | 6 | 7 | 8 | 9 | 10 | 11 | 12
Раздел 1. Система оповещения диспетчерской связи | [14 empty] | Раздел 1. Система оповещения диспетчерской связи
1 | ФЕРм10-02-015-01 | Станция, пульт и установка оперативной телефонной связи с усилительным устройством, емкость 10 номеров |  |  | 4: номер; 7: 2 |  |  | Станция, пульт и установка оперативной телефонной связи с усилительным устройством, емкость 10 номеров
| Приказ от 04.09.2019 № 519/пр прил.2 табл.1 п.8.1 | Производство работ осуществляется в горной местности: на высоте свыше 1500 до 2500 м над уровнем моря ОЗП=1,25; ЭМ=1,25 к расх.; ЗПМ=1,25; ТЗ=1,25; ТЗМ=1,25 | [14 empty] | Производство работ осуществляется в горной местности: на высоте свыше 1500 до 2500 м над уровнем моря ОЗП=1,25; ЭМ=1,25 к расх.; ЗПМ=1,25; ТЗ=1,25; ТЗМ=1,25
| 1 | ОТ |  |  | 8: 56.56; 9: 1,25; 10: 141.4 |  |  |  |  | ОТ
| 2 | ЭМ |  |  | 8: 18; 9: 1,25; 10: 45 |  |  |  |  | ЭМ
| 3 | в т.ч. ОТм |  |  | 8: 2.01; 9: 1,25; 10: 5.03 |  |  |  |  | в т.ч. ОТм
| 4 | М |  |  | 8: 11.2; 10: 22.4 |  |  |  |  | М
|  | ЗТ |  |  | 4: чел.-ч; 5: 5,1; 6: 1,25; 7: 12,75 | [5 empty] | ЗТ
|  | ЗТм |  |  | 4: чел.-ч; 5: 0,2; 6: 1,25; 7: 0,5 | [5 empty] | ЗТм
|  | Итого по расценке |  |  | 8: 85.76; 10: 208.8 | [6 empty] | Итого по расценке
|  | ФОТ |  |  | 10: 146.43 | [5 empty] | ФОТ
| МДС81-33.2004 Прил.4 п.28.1 | НР Монтаж оборудования |  |  | 4: %; 5: 80; 7: 80; 10: 117.14 | [5 empty] | НР Монтаж оборудования
| Письмо №АП-5536/06 Прил.1 п.28.1 | СП Монтаж оборудования |  |  | 4: %; 5: 60; 7: 60; 10: 87.86 | [5 empty] | СП Монтаж оборудования
|  | Всего по позиции |  |  | 10: 413.8 | [7 empty] | Всего по позиции
2 | ТЦ_61.2.07.02_77_7718573829_15.03.2021_01 | Базовый блок для пульта связи, 1 слот DXE-01 |  |  | 4: шт; 7: 2; 8: 3772.1; 9: 1,012; 10: 7634.73 |  |  | Базовый блок для пульта связи, 1 слот DXE-01
|  | Цена=17012,17/4,51 | [19 empty] | Цена=17012,17/4,51
| Приказ от 04.08.2020 № 421/пр п.92в | Заготовительно-складские расходы ПЗ=1,012 (ОЗП=1,012; ЭМ=1,012; МАТ=1,012) | [14 empty] | Заготовительно-складские расходы ПЗ=1,012 (ОЗП=1,012; ЭМ=1,012; МАТ=1,012)
3 | ФЕРм10-01-001-10 | Плата разного назначения с подготовкой места установки |  |  | 4: шт; 7: 2 |  |  | Плата разного назначения с подготовкой места установки
| Приказ от 04.09.2019 № 519/пр прил.2 табл.1 п.8.1 | Производство работ осуществляется в горной местности: на высоте свыше 1500 до 2500 м над уровнем моря ОЗП=1,25; ЭМ=1,25 к расх.; ЗПМ=1,25; ТЗ=1,25; ТЗМ=1,25 | [14 empty] | Производство работ осуществляется в горной местности: на высоте свыше 1500 до 2500 м над уровнем моря ОЗП=1,25; ЭМ=1,25 к расх.; ЗПМ=1,25; ТЗ=1,25; ТЗМ=1,25
| 1 | ОТ |  |  | 8: 50.02; 9: 1,25; 10: 125.05 |  |  |  |  | ОТ
| 2 | ЭМ |  |  | 8: 18; 9: 1,25; 10: 45 |  |  |  |  | ЭМ
| 3 | в т.ч. ОТм |  |  | 8: 2.01; 9: 1,25; 10: 5.03 |  |  |  |  | в т.ч. ОТм
| 4 | М |  |  | 8: 4.49; 10: 8.98 |  |  |  |  | М
|  | ЗТ |  |  | 4: чел.-ч; 5: 5,2; 6: 1,25; 7: 13 | [5 empty] | ЗТ
|  | ЗТм |  |  | 4: чел.-ч; 5: 0,2; 6: 1,25; 7: 0,5 | [5 empty] | ЗТм
|  | Итого по расценке |  |  | 8: 72.51; 10: 179.03 | [6 empty] | Итого по расценке
|  | ФОТ |  |  | 10: 130.08 | [5 empty] | ФОТ
| МДС81-33.2004 Прил.4 п.28.1 | НР Монтаж оборудования |  |  | 4: %; 5: 80; 7: 80; 10: 104.06 | [5 empty] | НР Монтаж оборудования
| Письмо №АП-5536/06 Прил.1 п.28.1 | СП Монтаж оборудования |  |  | 4: %; 5: 60; 7: 60; 10: 78.05 | [5 empty] | СП Монтаж оборудования
|  | Всего по позиции |  |  | 10: 361.14 | [7 empty] | Всего по позиции
4 | ТЦ_61.3.04.01_77_7718573829_15.03.2021_01 | Плата расширения на 8 портов аналоговых абонентов SLB7-08 |  |  | 4: шт; 7: 2; 8: 11632.8; 9: 1,012; 10: 23544.79 |  |  | Плата расширения на 8 портов аналоговых абонентов SLB7-08
|  | Цена=52463,91/4,51 | [19 empty] | Цена=52463,91/4,51
| Приказ от 04.08.2020 № 421/пр п.92в | Заготовительно-складские расходы ПЗ=1,012 (ОЗП=1,012; ЭМ=1,012; МАТ=1,012) | [14 empty] | Заготовительно-складские расходы ПЗ=1,012 (ОЗП=1,012; ЭМ=1,012; МАТ=1,012)
5 | ФЕРм10-03-031-03 | Электронная АТС типа Миником DX-500 с количеством: до 100 настройка станции |  |  | 4: 100 номеров; 7: 0,02 |  |  | Электронная АТС типа Миником DX-500 с количеством: до 100 настройка станции
|  | Объем=2 / 100 | [20 empty] | Объем=2 / 100
| Приказ от 04.09.2019 № 519/пр прил.2 табл.1 п.8.1 | Производство работ осуществляется в горной местности: на высоте свыше 1500 до 2500 м над уровнем моря ОЗП=1,25; ЭМ=1,25 к расх.; ЗПМ=1,25; ТЗ=1,25; ТЗМ=1,25 | [14 empty] | Производство работ осуществляется в горной местности: на высоте свыше 1500 до 2500 м над уровнем моря ОЗП=1,25; ЭМ=1,25 к расх.; ЗПМ=1,25; ТЗ=1,25; ТЗМ=1,25
| 1 | ОТ |  |  | 8: 3826.03; 9: 1,25; 10: 95.65 |  |  |  |  | ОТ
| 4 | М |  |  | 8: 76.52; 10: 1.53 |  |  |  |  | М
|  | ЗТ |  |  | 4: чел.-ч; 5: 247; 6: 1,25; 7: 6,175 | [5 empty] | ЗТ
|  | Итого по расценке |  |  | 8: 3902.55; 10: 97.18 | [6 empty] | Итого по расценке
|  | ФОТ |  |  | 10: 95.65 | [5 empty] | ФОТ
| МДС81-33.2004 Прил.4 п.28.1 | НР Монтаж оборудования |  |  | 4: %; 5: 80; 7: 80; 10: 76.52 | [5 empty] | НР Монтаж оборудования
| Письмо №АП-5536/06 Прил.1 п.28.1 | СП Монтаж оборудования |  |  | 4: %; 5: 60; 7: 60; 10: 57.39 | [5 empty] | СП Монтаж оборудования
|  | Всего по позиции |  |  | 10: 231.09 | [7 empty] | Всего по позиции
6 | ФЕРм10-03-032-04 | Настройка системы диспетчерской связи на базе электронной АТС типа Миником DX-500: настройка и конфигурирование оконечного оборудования ISDN |  |  | 4: шт; 7: 2 |  |  | Настройка системы диспетчерской связи на базе электронной АТС типа Миником DX-500: настройка и конфигурирование оконечного оборудования ISDN
| Приказ от 04.09.2019 № 519/пр прил.2 табл.1 п.8.1 | Производство работ осуществляется в горной местности: на высоте свыше 1500 до 2500 м над уровнем моря ОЗП=1,25; ЭМ=1,25 к расх.; ЗПМ=1,25; ТЗ=1,25; ТЗМ=1,25 | [14 empty] | Производство работ осуществляется в горной местности: на высоте свыше 1500 до 2500 м над уровнем моря ОЗП=1,25; ЭМ=1,25 к расх.; ЗПМ=1,25; ТЗ=1,25; ТЗМ=1,25
| 1 | ОТ |  |  | 8: 30.98; 9: 1,25; 10: 77.45 |  |  |  |  | ОТ
| 4 | М |  |  | 8: 0.62; 10: 1.24 |  |  |  |  | М
|  | ЗТ |  |  | 4: чел.-ч; 5: 2; 6: 1,25; 7: 5 | [5 empty] | ЗТ
|  | Итого по расценке |  |  | 8: 31.6; 10: 78.69 | [6 empty] | Итого по расценке
|  | ФОТ |  |  | 10: 77.45 | [5 empty] | ФОТ
| МДС81-33.2004 Прил.4 п.28.1 | НР Монтаж оборудования |  |  | 4: %; 5: 80; 7: 80; 10: 61.96 | [5 empty] | НР Монтаж оборудования
| Письмо №АП-5536/06 Прил.1 п.28.1 | СП Монтаж оборудования |  |  | 4: %; 5: 60; 7: 60; 10: 46.47 | [5 empty] | СП Монтаж оборудования
|  | Всего по позиции |  |  | 10: 187.12 | [7 empty] | Всего по позиции
7 | ФЕРм10-02-030-01 | Аппарат телефонный системы ЦБ или АТС: настольный |  |  | 4: шт; 7: 2 |  |  | Аппарат телефонный системы ЦБ или АТС: настольный
| Приказ от 04.09.2019 № 519/пр прил.2 табл.1 п.8.1 | Производство работ осуществляется в горной местности: на высоте свыше 1500 до 2500 м над уровнем моря ОЗП=1,25; ЭМ=1,25 к расх.; ЗПМ=1,25; ТЗ=1,25; ТЗМ=1,25 | [14 empty] | Производство работ осуществляется в горной местности: на высоте свыше 1500 до 2500 м над уровнем моря ОЗП=1,25; ЭМ=1,25 к расх.; ЗПМ=1,25; ТЗ=1,25; ТЗМ=1,25
| 1 | ОТ |  |  | 8: 6.93; 9: 1,25; 10: 17.33 |  |  |  |  | ОТ
| 4 | М |  |  | 8: 10.64; 10: 21.28 |  |  |  |  | М
|  | ЗТ |  |  | 4: чел.-ч; 5: 0,72; 6: 1,25; 7: 1,8 | [5 empty] | ЗТ
|  | Итого по расценке |  |  | 8: 17.57; 10: 38.61 | [6 empty] | Итого по расценке
|  | ФОТ |  |  | 10: 17.33 | [5 empty] | ФОТ
| МДС81-33.2004 Прил.4 п.28.1 | НР Монтаж оборудования |  |  | 4: %; 5: 80; 7: 80; 10: 13.86 | [5 empty] | НР Монтаж оборудования
| Письмо №АП-5536/06 Прил.1 п.28.1 | СП Монтаж оборудования |  |  | 4: %; 5: 60; 7: 60; 10: 10.4 | [5 empty] | СП Монтаж оборудования
|  | Всего по позиции |  |  | 10: 62.87 | [7 empty] | Всего по позиции
8 | ТЦ_61.1.02.01_77_7718573829_15.03.2021_01 | Телефон-трубка без номеронабирателя GC-5003T1 |  |  | 7: 2; 8: 276.15; 9: 1,012; 10: 558.93 |  |  | Телефон-трубка без номеронабирателя GC-5003T1
|  | Цена=1245,44/4,51 | [19 empty] | Цена=1245,44/4,51
| Приказ от 04.08.2020 № 421/пр п.92в | Заготовительно-складские расходы ПЗ=1,012 (ОЗП=1,012; ЭМ=1,012; МАТ=1,012) | [14 empty] | Заготовительно-складские расходы ПЗ=1,012 (ОЗП=1,012; ЭМ=1,012; МАТ=1,012)
9 | ФЕРм11-04-028-01 | Включение в аппаратуру разъемов штепсельных, количество контактов в разъеме: до 14 шт. |  |  | 4: шт; 7: 4 |  |  | Включение в аппаратуру разъемов штепсельных, количество контактов в разъеме: до 14 шт.
| Приказ от 04.09.2019 № 519/пр прил.2 табл.1 п.8.1 | Производство работ осуществляется в горной местности: на высоте свыше 1500 до 2500 м над уровнем моря ОЗП=1,25; ЭМ=1,25 к расх.; ЗПМ=1,25; ТЗ=1,25; ТЗМ=1,25 | [14 empty] | Производство работ осуществляется в горной местности: на высоте свыше 1500 до 2500 м над уровнем моря ОЗП=1,25; ЭМ=1,25 к расх.; ЗПМ=1,25; ТЗ=1,25; ТЗМ=1,25
| 1 | ОТ |  |  | 8: 2.07; 9: 1,25; 10: 10.35 |  |  |  |  | ОТ
| 4 | М |  |  | 8: 0.04; 10: 0.16 |  |  |  |  | М
|  | ЗТ |  |  | 4: чел.-ч; 5: 0,22; 6: 1,25; 7: 1,1 | [5 empty] | ЗТ
|  | Итого по расценке |  |  | 8: 2.11; 10: 10.51 | [6 empty] | Итого по расценке
|  | ФОТ |  |  | 10: 10.35 | [5 empty] | ФОТ
| МДС81-33.2004 Прил.4 п.28.2 | НР Монтаж радиотелевизионного и электронного оборудования |  |  | 4: %; 5: 92; 7: 92; 10: 9.52 | [5 empty] | НР Монтаж радиотелевизионного и электронного оборудования
| Письмо №АП-5536/06 Прил.1 п.28.2 | СП Монтаж радиотелевизионного и электронного оборудования |  |  | 4: %; 5: 65; 7: 65; 10: 6.73 | [5 empty] | СП Монтаж радиотелевизионного и электронного оборудования
|  | Всего по позиции |  |  | 10: 26.76 | [7 empty] | Всего по позиции
10 | ТЦ_21.2.00.00_77_7718573829_15.03.2021_01 | Патч-корд UTP 5e кат. 0,5 м LSZH 21D-U5-0EBU |  |  | 4: шт; 7: 4; 8: 19.56; 9: 1,02; 10: 79.8 |  |  | Патч-корд UTP 5e кат. 0,5 м LSZH 21D-U5-0EBU
|  | Цена=142,76/7.3 | [19 empty] | Цена=142,76/7.3
| Приказ от 04.08.2020 № 421/пр п.92а | Заготовительно-складские расходы ПЗ=1,02 (ОЗП=1,02; ЭМ=1,02; МАТ=1,02) | [14 empty] | Заготовительно-складские расходы ПЗ=1,02 (ОЗП=1,02; ЭМ=1,02; МАТ=1,02)
|  | Итоги по смете: | [21 empty] | Итоги по смете:
| 1 | Монтажные работы |  |  | 10: 1362.58; 11: 7.3; 12: 9947 | [11 empty] | Монтажные работы
|  | В том числе: | [22 empty] | В том числе:
|  | оплата труда |  |  | 10: 467.23 | [11 empty] | оплата труда
|  | эксплуатация машин и механизмов |  |  | 10: 90 | [11 empty] | эксплуатация машин и механизмов
|  | материалы |  |  | 10: 135.39 | [11 empty] | материалы
|  | накладные расходы |  |  | 10: 383.06 | [11 empty] | накладные расходы
|  | сметная прибыль |  |  | 10: 286.9 | [11 empty] | сметная прибыль
| 2 | Оборудование |  |  | 10: 31738.45; 11: 4.51; 12: 143140 | [11 empty] | Оборудование
|  | Итого ФОТ (справочно) |  |  | 10: 477.29 | [11 empty] | Итого ФОТ (справочно)
|  | Итого накладные расходы (справочно) |  |  | 10: 383.06 | [11 empty] | Итого накладные расходы (справочно)
|  | Итого сметная прибыль (справочно) |  |  | 10: 286.9 | [11 empty] | Итого сметная прибыль (справочно)
|  | ВСЕГО по смете |  |  | 10: 33101.03; 12: 153087 | [12 empty] | ВСЕГО по смете
Составил:
[должность, подпись (инициалы, фамилия)]
Проверил:
[должность, подпись (инициалы, фамилия)]

## 02-01-13 АУПС
Приложение № 2
Утверждено приказом № 421 от 4 августа 2020 г. Минстроя РФ
Наименование редакции сметных нормативов |  |  | Изменения в федеральные единичные расценки и отдельные составляющие к ним, включенные в федеральный реестр сметных нормативов приказом Минстроя России от 26 декабря № 2019 г. № 876/пр (в ред. приказа от 30.03.2019 № 172/пр, от 01.06.2020 294/пр) | [10 empty] | Изменения в федеральные единичные расценки и отдельные составляющие к ним, включенные в федеральный реестр сметных нормативов приказом Минстроя России от 26 декабря № 2019 г. № 876/пр (в ред. приказа от 30.03.2019 № 172/пр, от 01.06.2020 294/пр)
Наименование программного продукта |  |  | ПК "ГРАНД-Смета 2021"
Всесезонный туристско-рекреационный комплекс "Ведучи", Чеченская Республика. Пассажирская подвесная канатная дорога VL4
(наименование стройки)
Нижняя станция канатной дороги
(наименование объекта капитального строительства)
ЛОКАЛЬНЫЙ СМЕТНЫЙ РАСЧЕТ (СМЕТА) № 02-01-13
Автоматическая установка пожарной сигнализации
(наименование конструктивного решения)
Составлен | базисно-индексным | методом
Основание | РС-19-533.170000.2.4-МПБ2
(проектная и (или) иная техническая документация)
Составлен(а) в текущем (базисном) уровне цен
Сметная стоимость |  | 94.97 | (19,28) | тыс.руб.
в том числе:
| строительных работ | 0 | (0) | тыс.руб. |  | Средства на оплату труда рабочих |  |  |  |  | 0 | (0,75) | тыс.руб.
| монтажных работ | 20.93 | (2,87) | тыс.руб. |  | Нормативные затраты труда рабочих | [5 empty] | 76.2 | чел.час.
| оборудования | 74.04 | (16,42) | тыс.руб. |  | Нормативные затраты труда машинистов | [5 empty] | 0.75 | чел.час.
| прочих затрат | 0 | (0) | тыс.руб. |  | Расчетный измеритель конструктивного решения
№ п/п | Обоснование | Наименование работ и затрат |  |  | Единица измерения | Количество |  |  | Сметная стоимость в базисном уровне цен (в текущем уровне цен (гр. 8) для ресурсов, отсутствующих в СНБ), руб. |  |  | Индексы | Сметная стоимость в текущем уровне цен, руб.
[6 empty] | на единицу | коэффициенты | всего с учетом коэффициентов | на единицу | коэффициенты | всего
1 | 2 | 3 |  |  | 4 | 5 | 6 | 7 | 8 | 9 | 10 | 11 | 12
Раздел 1. Автоматическая установка пожарной сигнализации | [14 empty] | Раздел 1. Автоматическая установка пожарной сигнализации
1 | ФЕРм10-08-001-09 | Приборы приемно-контрольные объектовые на: 2 луча | [13 empty] | Приборы приемно-контрольные объектовые на: 2 луча | bar: 4; 7
| Приказ от 04.09.2019 № 519/пр прил.2 табл.1 п.8.1 | Производство работ осуществляется в горной местности: на высоте свыше 1500 до 2500 м над уровнем моря ОЗП=1,25; ЭМ=1,25 к расх.; ЗПМ=1,25; ТЗ=1,25; ТЗМ=1,25 | [14 empty] | Производство работ осуществляется в горной местности: на высоте свыше 1500 до 2500 м над уровнем моря ОЗП=1,25; ЭМ=1,25 к расх.; ЗПМ=1,25; ТЗ=1,25; ТЗМ=1,25
| 1 | ОТ |  |  | 8: 59; 9: 1,25; 10: 73.75 |  |  |  |  | ОТ
| 4 | М |  |  | 8: 4.38; 10: 4.38 |  |  |  |  | М
|  | ЗТ |  |  | 4: чел.-ч; 5: 5,7; 6: 1,25; 7: 7,125 | [5 empty] | ЗТ
|  | Итого по расценке |  |  | 8: 63.38; 10: 78.13 | [6 empty] | Итого по расценке
|  | ФОТ |  |  | 10: 73.75 | [5 empty] | ФОТ
| МДС81-33.2004 Прил.4 п.28.1 | НР Монтаж оборудования |  |  | 4: %; 5: 80; 7: 80; 10: 59 | [5 empty] | НР Монтаж оборудования
| Письмо №АП-5536/06 Прил.1 п.28.1 | СП Монтаж оборудования |  |  | 4: %; 5: 60; 7: 60; 10: 44.25 | [5 empty] | СП Монтаж оборудования
|  | Всего по позиции |  |  | 10: 181.38 | [7 empty] | Всего по позиции
2 | ФССЦ-61.2.07.04-0002 | Контроллер двухпроводной линии связи, марка "С2000-КДЛ" |  |  | 4: шт; 7: 2; 8: 175.63; 10: 351.26 |  |  | Контроллер двухпроводной линии связи, марка "С2000-КДЛ"
3 | ФССЦ-62.4.01.01-0006 | Батарея аккумуляторная, тип АКБ-17, 12В/ емкость 17 А/ч_DTM 1217 |  |  | 4: шт; 7: 2; 8: 230.51; 10: 461.02 |  |  | Батарея аккумуляторная, тип АКБ-17, 12В/ емкость 17 А/ч_DTM 1217
4 | ФЕРм12-08-005-01 | Оросители, насадки установок водяного и пенного пожаротушения: спринклерные |  |  | 4: 100 шт; 7: 0,01 |  |  | Оросители, насадки установок водяного и пенного пожаротушения: спринклерные
|  | Объем=1 / 100 | [19 empty] | Объем=1 / 100
| Приказ от 04.09.2019 № 519/пр прил.2 табл.1 п.8.1 | Производство работ осуществляется в горной местности: на высоте свыше 1500 до 2500 м над уровнем моря ОЗП=1,25; ЭМ=1,25 к расх.; ЗПМ=1,25; ТЗ=1,25; ТЗМ=1,25 | [14 empty] | Производство работ осуществляется в горной местности: на высоте свыше 1500 до 2500 м над уровнем моря ОЗП=1,25; ЭМ=1,25 к расх.; ЗПМ=1,25; ТЗ=1,25; ТЗМ=1,25
| 1 | ОТ |  |  | 8: 394.42; 9: 1,25; 10: 4.93 |  |  |  |  | ОТ
| 2 | ЭМ |  |  | 8: 7.45; 9: 1,25; 10: 0.09 |  |  |  |  | ЭМ
| 3 | в т.ч. ОТм |  |  | 8: 1; 9: 1,25; 10: 0.01 |  |  |  |  | в т.ч. ОТм
| 4 | М |  |  | 8: 96.2; 10: 0.96 |  |  |  |  | М
|  | ЗТ |  |  | 4: чел.-ч; 5: 41; 6: 1,25; 7: 0,5125 | [5 empty] | ЗТ
|  | ЗТм |  |  | 4: чел.-ч; 5: 0,08; 6: 1,25; 7: 0,001 | [5 empty] | ЗТм
|  | Итого по расценке |  |  | 8: 498.07; 10: 5.98 | [6 empty] | Итого по расценке
|  | ФОТ |  |  | 10: 4.94 | [5 empty] | ФОТ
| МДС81-33.2004 Прил.4 п.28.1 | НР Монтаж оборудования |  |  | 4: %; 5: 80; 7: 80; 10: 3.95 | [5 empty] | НР Монтаж оборудования
| Письмо №АП-5536/06 Прил.1 п.28.1 | СП Монтаж оборудования |  |  | 4: %; 5: 60; 7: 60; 10: 2.96 | [5 empty] | СП Монтаж оборудования
|  | Всего по позиции |  |  | 10: 12.89 | [7 empty] | Всего по позиции
5 | ТЦ_61.2.03.00_77_7718573829_15.03.2021_01 | Модуль пожаротушения тонкораспыленной водой Буран-15ТРВ4 |  |  | 4: шт; 7: 1; 8: 8331.12; 9: 1,012; 10: 8431.09 |  |  | Модуль пожаротушения тонкораспыленной водой Буран-15ТРВ4
|  | Цена=37573,37/4,51 | [20 empty] | Цена=37573,37/4,51
| Приказ от 04.08.2020 № 421/пр п.92в | Заготовительно-складские расходы ПЗ=1,012 (ОЗП=1,012; ЭМ=1,012; МАТ=1,012) | [14 empty] | Заготовительно-складские расходы ПЗ=1,012 (ОЗП=1,012; ЭМ=1,012; МАТ=1,012)
6 | ФЕРм10-08-003-03 | Устройство ультразвуковое,: блок питания и контроля | [13 empty] | Устройство ультразвуковое,: блок питания и контроля | bar: 4; 7
| Приказ от 04.09.2019 № 519/пр прил.2 табл.1 п.8.1 | Производство работ осуществляется в горной местности: на высоте свыше 1500 до 2500 м над уровнем моря ОЗП=1,25; ЭМ=1,25 к расх.; ЗПМ=1,25; ТЗ=1,25; ТЗМ=1,25 | [14 empty] | Производство работ осуществляется в горной местности: на высоте свыше 1500 до 2500 м над уровнем моря ОЗП=1,25; ЭМ=1,25 к расх.; ЗПМ=1,25; ТЗ=1,25; ТЗМ=1,25
| 1 | ОТ |  |  | 8: 36.76; 9: 1,25; 10: 45.95 |  |  |  |  | ОТ
| 4 | М |  |  | 8: 4.6; 10: 4.6 |  |  |  |  | М
|  | ЗТ |  |  | 4: чел.-ч; 5: 3,6; 6: 1,25; 7: 4,5 | [5 empty] | ЗТ
|  | Итого по расценке |  |  | 8: 41.36; 10: 50.55 | [6 empty] | Итого по расценке
|  | ФОТ |  |  | 10: 45.95 | [5 empty] | ФОТ
| МДС81-33.2004 Прил.4 п.28.1 | НР Монтаж оборудования |  |  | 4: %; 5: 80; 7: 80; 10: 36.76 | [5 empty] | НР Монтаж оборудования
| Письмо №АП-5536/06 Прил.1 п.28.1 | СП Монтаж оборудования |  |  | 4: %; 5: 60; 7: 60; 10: 27.57 | [5 empty] | СП Монтаж оборудования
|  | Всего по позиции |  |  | 10: 114.88 | [7 empty] | Всего по позиции
7 | ФССЦ-61.2.07.02-0028 | Блок индикации и управления пожаротушением, марка "С2000- ПТ"_С2000-БКИ |  |  | 4: шт; 7: 1; 8: 692.04; 10: 692.04 |  |  | Блок индикации и управления пожаротушением, марка "С2000- ПТ"_С2000-БКИ
8 | ФЕРм10-02-016-06 | Отдельно устанавливаемый: преобразователь или блок питания | [13 empty] | Отдельно устанавливаемый: преобразователь или блок питания | bar: 4; 7
| Приказ от 04.09.2019 № 519/пр прил.2 табл.1 п.8.1 | Производство работ осуществляется в горной местности: на высоте свыше 1500 до 2500 м над уровнем моря ОЗП=1,25; ЭМ=1,25 к расх.; ЗПМ=1,25; ТЗ=1,25; ТЗМ=1,25 | [14 empty] | Производство работ осуществляется в горной местности: на высоте свыше 1500 до 2500 м над уровнем моря ОЗП=1,25; ЭМ=1,25 к расх.; ЗПМ=1,25; ТЗ=1,25; ТЗМ=1,25
| 1 | ОТ |  |  | 8: 103.14; 9: 1,25; 10: 128.93 |  |  |  |  | ОТ
| 2 | ЭМ |  |  | 8: 36; 9: 1,25; 10: 45 |  |  |  |  | ЭМ
| 3 | в т.ч. ОТм |  |  | 8: 4.02; 9: 1,25; 10: 5.03 |  |  |  |  | в т.ч. ОТм
| 4 | М |  |  | 8: 48.16; 10: 48.16 |  |  |  |  | М
|  | ЗТ |  |  | 4: чел.-ч; 5: 9,3; 6: 1,25; 7: 11,625 | [5 empty] | ЗТ
|  | ЗТм |  |  | 4: чел.-ч; 5: 0,4; 6: 1,25; 7: 0,5 | [5 empty] | ЗТм
|  | Итого по расценке |  |  | 8: 187.3; 10: 222.09 | [6 empty] | Итого по расценке
|  | ФОТ |  |  | 10: 133.96 | [5 empty] | ФОТ
| МДС81-33.2004 Прил.4 п.28.1 | НР Монтаж оборудования |  |  | 4: %; 5: 80; 7: 80; 10: 107.17 | [5 empty] | НР Монтаж оборудования
| Письмо №АП-5536/06 Прил.1 п.28.1 | СП Монтаж оборудования |  |  | 4: %; 5: 60; 7: 60; 10: 80.38 | [5 empty] | СП Монтаж оборудования
|  | Всего по позиции |  |  | 10: 409.64 | [7 empty] | Всего по позиции
9 | ФССЦ-62.4.02.02-0047 | Источник резервного питания, марка: "РИП 24" исп. 06_РИП-24 исп. 56 |  |  | 4: шт; 7: 1; 8: 1046.03; 10: 1046.03 |  |  | Источник резервного питания, марка: "РИП 24" исп. 06_РИП-24 исп. 56
10 | ФССЦ-62.4.01.01-0007 | Батарея аккумуляторная необслуживаемая, номинальным напряжением 12 В, емкость 26 А/ч_ DTM 1226 |  |  | 4: шт; 7: 2; 8: 331.13; 10: 662.26 |  |  | Батарея аккумуляторная необслуживаемая, номинальным напряжением 12 В, емкость 26 А/ч_ DTM 1226
11 | ФЕРм10-08-002-02 | Извещатель ПС автоматический: дымовой, фотоэлектрический, радиоизотопный, световой в нормальном исполнении |  |  | 4: шт; 7: 8 |  |  | Извещатель ПС автоматический: дымовой, фотоэлектрический, радиоизотопный, световой в нормальном исполнении
| Приказ от 04.09.2019 № 519/пр прил.2 табл.1 п.8.1 | Производство работ осуществляется в горной местности: на высоте свыше 1500 до 2500 м над уровнем моря ОЗП=1,25; ЭМ=1,25 к расх.; ЗПМ=1,25; ТЗ=1,25; ТЗМ=1,25 | [14 empty] | Производство работ осуществляется в горной местности: на высоте свыше 1500 до 2500 м над уровнем моря ОЗП=1,25; ЭМ=1,25 к расх.; ЗПМ=1,25; ТЗ=1,25; ТЗМ=1,25
| 1 | ОТ |  |  | 8: 16.16; 9: 1,25; 10: 161.6 |  |  |  |  | ОТ
| 4 | М |  |  | 8: 3.08; 10: 24.64 |  |  |  |  | М
|  | ЗТ |  |  | 4: чел.-ч; 5: 1,68; 6: 1,25; 7: 16,8 | [5 empty] | ЗТ
|  | Итого по расценке |  |  | 8: 19.24; 10: 186.24 | [6 empty] | Итого по расценке
|  | ФОТ |  |  | 10: 161.6 | [5 empty] | ФОТ
| МДС81-33.2004 Прил.4 п.28.1 | НР Монтаж оборудования |  |  | 4: %; 5: 80; 7: 80; 10: 129.28 | [5 empty] | НР Монтаж оборудования
| Письмо №АП-5536/06 Прил.1 п.28.1 | СП Монтаж оборудования |  |  | 4: %; 5: 60; 7: 60; 10: 96.96 | [5 empty] | СП Монтаж оборудования
|  | Всего по позиции |  |  | 10: 412.48 | [7 empty] | Всего по позиции
12 | ФССЦ-61.2.02.01-1004 | Извещатели пожарные дымовые ДИП-34А (ИП 212-34А) оптико-электронные адресно-аналоговые в комплекте с базой (розеткой)_ДИП-34А-03 |  |  | 4: шт; 7: 8; 8: 116.52; 10: 932.16 |  |  | Извещатели пожарные дымовые ДИП-34А (ИП 212-34А) оптико-электронные адресно-аналоговые в комплекте с базой (розеткой)_ДИП-34А-03
13 | ФЕРм08-01-081-01 | Аппарат (кнопка, ключ управления, замок электромагнитной блокировки, звуковой сигнал, сигнальная лампа) управления и сигнализации, количество подключаемых концов: до 2 |  |  | 4: шт; 7: 2 |  |  | Аппарат (кнопка, ключ управления, замок электромагнитной блокировки, звуковой сигнал, сигнальная лампа) управления и сигнализации, количество подключаемых концов: до 2
| Приказ от 04.09.2019 № 519/пр прил.2 табл.1 п.8.1 | Производство работ осуществляется в горной местности: на высоте свыше 1500 до 2500 м над уровнем моря ОЗП=1,25; ЭМ=1,25 к расх.; ЗПМ=1,25; ТЗ=1,25; ТЗМ=1,25 | [14 empty] | Производство работ осуществляется в горной местности: на высоте свыше 1500 до 2500 м над уровнем моря ОЗП=1,25; ЭМ=1,25 к расх.; ЗПМ=1,25; ТЗ=1,25; ТЗМ=1,25
| 1 | ОТ |  |  | 8: 9.91; 9: 1,25; 10: 24.78 |  |  |  |  | ОТ
| 2 | ЭМ |  |  | 8: 5.43; 9: 1,25; 10: 13.58 |  |  |  |  | ЭМ
| 3 | в т.ч. ОТм |  |  | 8: 0.76; 9: 1,25; 10: 1.9 |  |  |  |  | в т.ч. ОТм
| 4 | М |  |  | 8: 0.74; 10: 1.48 |  |  |  |  | М
|  | ЗТ |  |  | 4: чел.-ч; 5: 1,03; 6: 1,25; 7: 2,575 | [5 empty] | ЗТ
|  | ЗТм |  |  | 4: чел.-ч; 5: 0,06; 6: 1,25; 7: 0,15 | [5 empty] | ЗТм
|  | Итого по расценке |  |  | 8: 16.08; 10: 39.84 | [6 empty] | Итого по расценке
|  | ФОТ |  |  | 10: 26.68 | [5 empty] | ФОТ
| МДС81-33.2004 Прил.4 п.45.2 | НР Электромонтажные работы на других объектах |  |  | 4: %; 5: 95; 7: 95; 10: 25.35 | [5 empty] | НР Электромонтажные работы на других объектах
| Письмо №АП-5536/06 Прил.1 п.45.2 | СП Электромонтажные работы на других объектах |  |  | 4: %; 5: 65; 7: 65; 10: 17.34 | [5 empty] | СП Электромонтажные работы на других объектах
|  | Всего по позиции |  |  | 10: 82.53 | [7 empty] | Всего по позиции
14 | ФССЦ-61.2.02.03-1000 | Извещатели пожарные ручные ИПР 513-3А электроконтактные адресные для линии связи от контроллера С2000-КДЛ_ИПР 513-3АМ исп.01 |  |  | 4: шт; 7: 2; 8: 145.42; 10: 290.84 |  |  | Извещатели пожарные ручные ИПР 513-3А электроконтактные адресные для линии связи от контроллера С2000-КДЛ_ИПР 513-3АМ исп.01
15 | ФЕРм11-04-008-01 | Съемные и выдвижные блоки (модули, ячейки, ТЭЗ), масса: до 5 кг |  |  | 4: шт; 7: 2 |  |  | Съемные и выдвижные блоки (модули, ячейки, ТЭЗ), масса: до 5 кг
| Приказ от 04.09.2019 № 519/пр прил.2 табл.1 п.8.1 | Производство работ осуществляется в горной местности: на высоте свыше 1500 до 2500 м над уровнем моря ОЗП=1,25; ЭМ=1,25 к расх.; ЗПМ=1,25; ТЗ=1,25; ТЗМ=1,25 | [14 empty] | Производство работ осуществляется в горной местности: на высоте свыше 1500 до 2500 м над уровнем моря ОЗП=1,25; ЭМ=1,25 к расх.; ЗПМ=1,25; ТЗ=1,25; ТЗМ=1,25
| 1 | ОТ |  |  | 8: 8.9; 9: 1,25; 10: 22.25 |  |  |  |  | ОТ
| 2 | ЭМ |  |  | 8: 0.66; 9: 1,25; 10: 1.65 |  |  |  |  | ЭМ
| 3 | в т.ч. ОТм |  |  | 8: 0.12; 9: 1,25; 10: 0.3 |  |  |  |  | в т.ч. ОТм
| 4 | М |  |  | 8: 0.18; 10: 0.36 |  |  |  |  | М
|  | ЗТ |  |  | 4: чел.-ч; 5: 1,03; 6: 1,25; 7: 2,575 | [5 empty] | ЗТ
|  | ЗТм |  |  | 4: чел.-ч; 5: 0,01; 6: 1,25; 7: 0,025 | [5 empty] | ЗТм
|  | Итого по расценке |  |  | 8: 9.74; 10: 24.26 | [6 empty] | Итого по расценке
|  | ФОТ |  |  | 10: 22.55 | [5 empty] | ФОТ
| МДС81-33.2004 Прил.4 п.28.2 | НР Монтаж радиотелевизионного и электронного оборудования |  |  | 4: %; 5: 92; 7: 92; 10: 20.75 | [5 empty] | НР Монтаж радиотелевизионного и электронного оборудования
| Письмо №АП-5536/06 Прил.1 п.28.2 | СП Монтаж радиотелевизионного и электронного оборудования |  |  | 4: %; 5: 65; 7: 65; 10: 14.66 | [5 empty] | СП Монтаж радиотелевизионного и электронного оборудования
|  | Всего по позиции |  |  | 10: 59.67 | [7 empty] | Всего по позиции
16 | ТЦ_61.2.07.05_77_7718573829_15.03.2021_01 | Модуль преобразователя МП 24/5В |  |  | 4: шт; 7: 2; 8: 77.94; 9: 1,012; 10: 157.75 |  |  | Модуль преобразователя МП 24/5В
|  | Цена=351,49/4,51 | [20 empty] | Цена=351,49/4,51
| Приказ от 04.08.2020 № 421/пр п.92в | Заготовительно-складские расходы ПЗ=1,012 (ОЗП=1,012; ЭМ=1,012; МАТ=1,012) | [14 empty] | Заготовительно-складские расходы ПЗ=1,012 (ОЗП=1,012; ЭМ=1,012; МАТ=1,012)
17 | ФЕРм11-03-001-01 | Приборы, устанавливаемые на металлоконструкциях, щитах и пультах, масса: до 5 кг |  |  | 4: шт; 7: 2 |  |  | Приборы, устанавливаемые на металлоконструкциях, щитах и пультах, масса: до 5 кг
| Приказ от 04.09.2019 № 519/пр прил.2 табл.1 п.8.1 | Производство работ осуществляется в горной местности: на высоте свыше 1500 до 2500 м над уровнем моря ОЗП=1,25; ЭМ=1,25 к расх.; ЗПМ=1,25; ТЗ=1,25; ТЗМ=1,25 | [14 empty] | Производство работ осуществляется в горной местности: на высоте свыше 1500 до 2500 м над уровнем моря ОЗП=1,25; ЭМ=1,25 к расх.; ЗПМ=1,25; ТЗ=1,25; ТЗМ=1,25
| 1 | ОТ |  |  | 8: 5.16; 9: 1,25; 10: 12.9 |  |  |  |  | ОТ
| 4 | М |  |  | 8: 1.09; 10: 2.18 |  |  |  |  | М
|  | ЗТ |  |  | 4: чел.-ч; 5: 0,52; 6: 1,25; 7: 1,3 | [5 empty] | ЗТ
|  | Итого по расценке |  |  | 8: 6.25; 10: 15.08 | [6 empty] | Итого по расценке
|  | ФОТ |  |  | 10: 12.9 | [5 empty] | ФОТ
| МДС81-33.2004 Прил.4 п.28.1 | НР Монтаж оборудования |  |  | 4: %; 5: 80; 7: 80; 10: 10.32 | [5 empty] | НР Монтаж оборудования
| Письмо №АП-5536/06 Прил.1 п.28.1 | СП Монтаж оборудования |  |  | 4: %; 5: 60; 7: 60; 10: 7.74 | [5 empty] | СП Монтаж оборудования
|  | Всего по позиции |  |  | 10: 33.14 | [7 empty] | Всего по позиции
18 | ТЦ_61.1.04.03_77_7718573829_15.03.2021_01 | Преобразователь волокно-оптический RS-FX-SM40 |  |  | 4: шт; 7: 2; 8: 1311.39; 9: 1,012; 10: 2654.25 |  |  | Преобразователь волокно-оптический RS-FX-SM40
|  | Цена=5914,37/4,51 | [20 empty] | Цена=5914,37/4,51
| Приказ от 04.08.2020 № 421/пр п.92в | Заготовительно-складские расходы ПЗ=1,012 (ОЗП=1,012; ЭМ=1,012; МАТ=1,012) | [14 empty] | Заготовительно-складские расходы ПЗ=1,012 (ОЗП=1,012; ЭМ=1,012; МАТ=1,012)
19 | ФЕРм11-04-008-01 | Съемные и выдвижные блоки (модули, ячейки, ТЭЗ), масса: до 5 кг | [13 empty] | Съемные и выдвижные блоки (модули, ячейки, ТЭЗ), масса: до 5 кг | bar: 4; 7
| Приказ от 04.09.2019 № 519/пр прил.2 табл.1 п.8.1 | Производство работ осуществляется в горной местности: на высоте свыше 1500 до 2500 м над уровнем моря ОЗП=1,25; ЭМ=1,25 к расх.; ЗПМ=1,25; ТЗ=1,25; ТЗМ=1,25 | [14 empty] | Производство работ осуществляется в горной местности: на высоте свыше 1500 до 2500 м над уровнем моря ОЗП=1,25; ЭМ=1,25 к расх.; ЗПМ=1,25; ТЗ=1,25; ТЗМ=1,25
| 1 | ОТ |  |  | 8: 8.9; 9: 1,25; 10: 11.13 |  |  |  |  | ОТ
| 2 | ЭМ |  |  | 8: 0.66; 9: 1,25; 10: 0.83 |  |  |  |  | ЭМ
| 3 | в т.ч. ОТм |  |  | 8: 0.12; 9: 1,25; 10: 0.15 |  |  |  |  | в т.ч. ОТм
| 4 | М |  |  | 8: 0.18; 10: 0.18 |  |  |  |  | М
|  | ЗТ |  |  | 4: чел.-ч; 5: 1,03; 6: 1,25; 7: 1,2875 | [5 empty] | ЗТ
|  | ЗТм |  |  | 4: чел.-ч; 5: 0,01; 6: 1,25; 7: 0,0125 | [5 empty] | ЗТм
|  | Итого по расценке |  |  | 8: 9.74; 10: 12.14 | [6 empty] | Итого по расценке
|  | ФОТ |  |  | 10: 11.28 | [5 empty] | ФОТ
| МДС81-33.2004 Прил.4 п.28.2 | НР Монтаж радиотелевизионного и электронного оборудования |  |  | 4: %; 5: 92; 7: 92; 10: 10.38 | [5 empty] | НР Монтаж радиотелевизионного и электронного оборудования
| Письмо №АП-5536/06 Прил.1 п.28.2 | СП Монтаж радиотелевизионного и электронного оборудования |  |  | 4: %; 5: 65; 7: 65; 10: 7.33 | [5 empty] | СП Монтаж радиотелевизионного и электронного оборудования
|  | Всего по позиции |  |  | 10: 29.85 | [7 empty] | Всего по позиции
20 | ТЦ_61.2.07.02_77_7718573829_15.03.2021_01 | Блок сигнально-пусковой адресный С2000-СП4/220 |  |  | 4: шт; 7: 1; 8: 441.48; 9: 1,012; 10: 446.78 |  |  | Блок сигнально-пусковой адресный С2000-СП4/220
|  | Цена=1991,09/4,51 | [20 empty] | Цена=1991,09/4,51
| Приказ от 04.08.2020 № 421/пр п.92в | Заготовительно-складские расходы ПЗ=1,012 (ОЗП=1,012; ЭМ=1,012; МАТ=1,012) | [14 empty] | Заготовительно-складские расходы ПЗ=1,012 (ОЗП=1,012; ЭМ=1,012; МАТ=1,012)
21 | ФЕРм11-04-008-01 | Съемные и выдвижные блоки (модули, ячейки, ТЭЗ), масса: до 5 кг |  |  | 4: шт; 7: 3 |  |  | Съемные и выдвижные блоки (модули, ячейки, ТЭЗ), масса: до 5 кг
| Приказ от 04.09.2019 № 519/пр прил.2 табл.1 п.8.1 | Производство работ осуществляется в горной местности: на высоте свыше 1500 до 2500 м над уровнем моря ОЗП=1,25; ЭМ=1,25 к расх.; ЗПМ=1,25; ТЗ=1,25; ТЗМ=1,25 | [14 empty] | Производство работ осуществляется в горной местности: на высоте свыше 1500 до 2500 м над уровнем моря ОЗП=1,25; ЭМ=1,25 к расх.; ЗПМ=1,25; ТЗ=1,25; ТЗМ=1,25
| 1 | ОТ |  |  | 8: 8.9; 9: 1,25; 10: 33.38 |  |  |  |  | ОТ
| 2 | ЭМ |  |  | 8: 0.66; 9: 1,25; 10: 2.48 |  |  |  |  | ЭМ
| 3 | в т.ч. ОТм |  |  | 8: 0.12; 9: 1,25; 10: 0.45 |  |  |  |  | в т.ч. ОТм
| 4 | М |  |  | 8: 0.18; 10: 0.54 |  |  |  |  | М
|  | ЗТ |  |  | 4: чел.-ч; 5: 1,03; 6: 1,25; 7: 3,8625 | [5 empty] | ЗТ
|  | ЗТм |  |  | 4: чел.-ч; 5: 0,01; 6: 1,25; 7: 0,0375 | [5 empty] | ЗТм
|  | Итого по расценке |  |  | 8: 9.74; 10: 36.4 | [6 empty] | Итого по расценке
|  | ФОТ |  |  | 10: 33.83 | [5 empty] | ФОТ
| МДС81-33.2004 Прил.4 п.28.2 | НР Монтаж радиотелевизионного и электронного оборудования |  |  | 4: %; 5: 92; 7: 92; 10: 31.12 | [5 empty] | НР Монтаж радиотелевизионного и электронного оборудования
| Письмо №АП-5536/06 Прил.1 п.28.2 | СП Монтаж радиотелевизионного и электронного оборудования |  |  | 4: %; 5: 65; 7: 65; 10: 21.99 | [5 empty] | СП Монтаж радиотелевизионного и электронного оборудования
|  | Всего по позиции |  |  | 10: 89.51 | [7 empty] | Всего по позиции
22 | ФССЦ-61.2.07.02-0080 | Блок сигнально-пусковой (релейный блок), тип С2000-СП2 |  |  | 4: шт; 7: 3; 8: 97.47; 10: 292.41 |  |  | Блок сигнально-пусковой (релейный блок), тип С2000-СП2
23 | ФЕРм08-02-390-02 | Короба пластмассовые: шириной до 63 мм |  |  | 4: 100 м; 7: 0,02 |  |  | Короба пластмассовые: шириной до 63 мм
|  | Объем=2 / 100 | [19 empty] | Объем=2 / 100
| Приказ от 04.09.2019 № 519/пр прил.2 табл.1 п.8.1 | Производство работ осуществляется в горной местности: на высоте свыше 1500 до 2500 м над уровнем моря ОЗП=1,25; ЭМ=1,25 к расх.; ЗПМ=1,25; ТЗ=1,25; ТЗМ=1,25 | [14 empty] | Производство работ осуществляется в горной местности: на высоте свыше 1500 до 2500 м над уровнем моря ОЗП=1,25; ЭМ=1,25 к расх.; ЗПМ=1,25; ТЗ=1,25; ТЗМ=1,25
| 1 | ОТ |  |  | 8: 174.89; 9: 1,25; 10: 4.37 |  |  |  |  | ОТ
| 2 | ЭМ |  |  | 8: 0.31; 9: 1,25; 10: 0.01 |  |  |  |  | ЭМ
| 3 | в т.ч. ОТм |  |  | 8: 0.14; 9: 1,25; 10: 0 |  |  |  |  | в т.ч. ОТм
| 4 | М |  |  | 8: 69.93; 10: 1.4 |  |  |  |  | М
|  | ЗТ |  |  | 4: чел.-ч; 5: 18,39; 6: 1,25; 7: 0,45975 | [5 empty] | ЗТ
|  | ЗТм |  |  | 4: чел.-ч; 5: 0,01; 6: 1,25; 7: 0,00025 | [5 empty] | ЗТм
|  | Итого по расценке |  |  | 8: 245.13; 10: 5.78 | [6 empty] | Итого по расценке
|  | ФОТ |  |  | 10: 4.37 | [5 empty] | ФОТ
| МДС81-33.2004 Прил.4 п.45.2 | НР Электромонтажные работы на других объектах |  |  | 4: %; 5: 95; 7: 95; 10: 4.15 | [5 empty] | НР Электромонтажные работы на других объектах
| Письмо №АП-5536/06 Прил.1 п.45.2 | СП Электромонтажные работы на других объектах |  |  | 4: %; 5: 65; 7: 65; 10: 2.84 | [5 empty] | СП Электромонтажные работы на других объектах
|  | Всего по позиции |  |  | 10: 12.77 | [7 empty] | Всего по позиции
24 | ФССЦ-20.2.05.04-0041 | Кабель-канал пластиковый 2100х40х20 мм_Короб для прокладки кабеля TMC50/2x20 |  |  | 4: м; 7: 2; 8: 9.27; 10: 18.54 |  |  | Кабель-канал пластиковый 2100х40х20 мм_Короб для прокладки кабеля TMC50/2x20
25 | ФССЦ-20.2.05.07-0001 | Перегородка разделительная для короба, высота 40 мм |  |  | 4: 100 м; 7: 0,02; 8: 861; 10: 17.22 |  |  | Перегородка разделительная для короба, высота 40 мм
|  | Объем=2 / 100 | [19 empty] | Объем=2 / 100
26 | ФЕРм08-02-390-01 | Короба пластмассовые: шириной до 40 мм |  |  | 4: 100 м; 7: 0,3 |  |  | Короба пластмассовые: шириной до 40 мм
|  | Объем=30 / 100 | [19 empty] | Объем=30 / 100
| Приказ от 04.09.2019 № 519/пр прил.2 табл.1 п.8.1 | Производство работ осуществляется в горной местности: на высоте свыше 1500 до 2500 м над уровнем моря ОЗП=1,25; ЭМ=1,25 к расх.; ЗПМ=1,25; ТЗ=1,25; ТЗМ=1,25 | [14 empty] | Производство работ осуществляется в горной местности: на высоте свыше 1500 до 2500 м над уровнем моря ОЗП=1,25; ЭМ=1,25 к расх.; ЗПМ=1,25; ТЗ=1,25; ТЗМ=1,25
| 1 | ОТ |  |  | 8: 154.92; 9: 1,25; 10: 58.1 |  |  |  |  | ОТ
| 2 | ЭМ |  |  | 8: 0.31; 9: 1,25; 10: 0.12 |  |  |  |  | ЭМ
| 3 | в т.ч. ОТм |  |  | 8: 0.14; 9: 1,25; 10: 0.05 |  |  |  |  | в т.ч. ОТм
| 4 | М |  |  | 8: 51.53; 10: 15.46 |  |  |  |  | М
|  | ЗТ |  |  | 4: чел.-ч; 5: 16,29; 6: 1,25; 7: 6,10875 | [5 empty] | ЗТ
|  | ЗТм |  |  | 4: чел.-ч; 5: 0,01; 6: 1,25; 7: 0,00375 | [5 empty] | ЗТм
|  | Итого по расценке |  |  | 8: 206.76; 10: 73.68 | [6 empty] | Итого по расценке
|  | ФОТ |  |  | 10: 58.15 | [5 empty] | ФОТ
| МДС81-33.2004 Прил.4 п.45.2 | НР Электромонтажные работы на других объектах |  |  | 4: %; 5: 95; 7: 95; 10: 55.24 | [5 empty] | НР Электромонтажные работы на других объектах
| Письмо №АП-5536/06 Прил.1 п.45.2 | СП Электромонтажные работы на других объектах |  |  | 4: %; 5: 65; 7: 65; 10: 37.8 | [5 empty] | СП Электромонтажные работы на других объектах
|  | Всего по позиции |  |  | 10: 166.72 | [7 empty] | Всего по позиции
27 | ФССЦ-20.2.05.04-0023 | Кабель-канал (короб) 16х16 мм_Мини-канал ТМС 15х17 |  |  | 4: м; 7: 30; 8: 1.18; 10: 35.4 |  |  | Кабель-канал (короб) 16х16 мм_Мини-канал ТМС 15х17
28 | ФССЦ-20.2.05.09-0031 | Угол внутренний изменяемый для кабель-канала 16х16 мм_AIM 15х17 |  |  | 4: 100 шт; 7: 0,05; 8: 290; 10: 14.5 |  |  | Угол внутренний изменяемый для кабель-канала 16х16 мм_AIM 15х17
|  | Объем=5 / 100 | [19 empty] | Объем=5 / 100
29 | ФССЦ-20.2.05.09-0091 | Угол Т-образный для кабель-канала 16х16 мм_Тройник IM 15х17 |  |  | 4: 100 шт; 7: 0,05; 8: 415; 10: 20.75 |  |  | Угол Т-образный для кабель-канала 16х16 мм_Тройник IM 15х17
|  | Объем=5 / 100 | [19 empty] | Объем=5 / 100
30 | ФЕРм08-02-399-01 | Провод в коробах, сечением: до 6 мм2 |  |  | 4: 100 м; 7: 0,6 |  |  | Провод в коробах, сечением: до 6 мм2
|  | Объем=60 / 100 | [19 empty] | Объем=60 / 100
| Приказ от 04.09.2019 № 519/пр прил.2 табл.1 п.8.1 | Производство работ осуществляется в горной местности: на высоте свыше 1500 до 2500 м над уровнем моря ОЗП=1,25; ЭМ=1,25 к расх.; ЗПМ=1,25; ТЗ=1,25; ТЗМ=1,25 | [14 empty] | Производство работ осуществляется в горной местности: на высоте свыше 1500 до 2500 м над уровнем моря ОЗП=1,25; ЭМ=1,25 к расх.; ЗПМ=1,25; ТЗ=1,25; ТЗМ=1,25
| 1 | ОТ |  |  | 8: 26.51; 9: 1,25; 10: 19.88 |  |  |  |  | ОТ
| 2 | ЭМ |  |  | 8: 1.81; 9: 1,25; 10: 1.36 |  |  |  |  | ЭМ
| 3 | в т.ч. ОТм |  |  | 8: 0.26; 9: 1,25; 10: 0.2 |  |  |  |  | в т.ч. ОТм
| 4 | М |  |  | 8: 10.27; 10: 6.16 |  |  |  |  | М
|  | ЗТ |  |  | 4: чел.-ч; 5: 2,82; 6: 1,25; 7: 2,115 | [5 empty] | ЗТ
|  | ЗТм |  |  | 4: чел.-ч; 5: 0,02; 6: 1,25; 7: 0,015 | [5 empty] | ЗТм
|  | Итого по расценке |  |  | 8: 38.59; 10: 27.4 | [6 empty] | Итого по расценке
|  | ФОТ |  |  | 10: 20.08 | [5 empty] | ФОТ
| МДС81-33.2004 Прил.4 п.45.2 | НР Электромонтажные работы на других объектах |  |  | 4: %; 5: 95; 7: 95; 10: 19.08 | [5 empty] | НР Электромонтажные работы на других объектах
| Письмо №АП-5536/06 Прил.1 п.45.2 | СП Электромонтажные работы на других объектах |  |  | 4: %; 5: 65; 7: 65; 10: 13.05 | [5 empty] | СП Электромонтажные работы на других объектах
|  | Всего по позиции |  |  | 10: 59.53 | [7 empty] | Всего по позиции
31 | ФССЦ-21.1.08.01-0142 | Кабели парной скрутки огнестойкие для систем пожарной сигнализации с однопроволочными медными жилами, изоляцией из кремнийорганической резины, оболочкой из безгалогенной полимерной композиции, не распространяющий горение, с низким дымо- и газовыделением, марки КПСнг(А)-FRHF 1х2х0,75_КПСнг(А)-FRLS 1х2х0,75 |  |  | 4: 1000 м; 7: 0,0408; 8: 5167.54; 10: 210.84 |  |  | Кабели парной скрутки огнестойкие для систем пожарной сигнализации с однопроволочными медными жилами, изоляцией из кремнийорганической резины, оболочкой из безгалогенной полимерной композиции, не распространяющий горение, с низким дымо- и газовыделением, марки КПСнг(А)-FRHF 1х2х0,75_КПСнг(А)-FRLS 1х2х0,75
|  | Объем=(40*1,02) / 1000 | [19 empty] | Объем=(40*1,02) / 1000
32 | ФССЦ-21.1.08.01-0135 | Кабели парной скрутки огнестойкие для систем пожарной сигнализации с однопроволочными медными жилами, изоляцией из кремнийорганической резины, оболочкой из безгалогенной полимерной композиции, не распространяющий горение, с низким дымо- и газовыделением, с экраном из алюмолавсановой ленты, марки КПСЭнг(А)-FRHF 2х2х0,75_КПСЭнг(А)-FRLS 2х2х0,75 |  |  | 4: 1000 м; 7: 0,0204; 8: 16358.22; 10: 333.71 |  |  | Кабели парной скрутки огнестойкие для систем пожарной сигнализации с однопроволочными медными жилами, изоляцией из кремнийорганической резины, оболочкой из безгалогенной полимерной композиции, не распространяющий горение, с низким дымо- и газовыделением, с экраном из алюмолавсановой ленты, марки КПСЭнг(А)-FRHF 2х2х0,75_КПСЭнг(А)-FRLS 2х2х0,75
|  | Объем=(20*1,02) / 1000 | [19 empty] | Объем=(20*1,02) / 1000
33 | ФССЦ-25.2.01.01-0018 | Бирки маркировочные пластмассовые У134 |  |  | 4: 100 шт; 7: 0,1; 8: 125; 10: 12.5 |  |  | Бирки маркировочные пластмассовые У134
|  | Объем=10 / 100 | [19 empty] | Объем=10 / 100
34 | ФЕРм11-04-028-01 | Включение в аппаратуру разъемов штепсельных, количество контактов в разъеме: до 14 шт. |  |  | 4: шт; 7: 4 |  |  | Включение в аппаратуру разъемов штепсельных, количество контактов в разъеме: до 14 шт.
|  | Объем=2+2 | [19 empty] | Объем=2+2
| Приказ от 04.09.2019 № 519/пр прил.2 табл.1 п.8.1 | Производство работ осуществляется в горной местности: на высоте свыше 1500 до 2500 м над уровнем моря ОЗП=1,25; ЭМ=1,25 к расх.; ЗПМ=1,25; ТЗ=1,25; ТЗМ=1,25 | [14 empty] | Производство работ осуществляется в горной местности: на высоте свыше 1500 до 2500 м над уровнем моря ОЗП=1,25; ЭМ=1,25 к расх.; ЗПМ=1,25; ТЗ=1,25; ТЗМ=1,25
| 1 | ОТ |  |  | 8: 2.07; 9: 1,25; 10: 10.35 |  |  |  |  | ОТ
| 4 | М |  |  | 8: 0.04; 10: 0.16 |  |  |  |  | М
|  | ЗТ |  |  | 4: чел.-ч; 5: 0,22; 6: 1,25; 7: 1,1 | [5 empty] | ЗТ
|  | Итого по расценке |  |  | 8: 2.11; 10: 10.51 | [6 empty] | Итого по расценке
|  | ФОТ |  |  | 10: 10.35 | [5 empty] | ФОТ
| МДС81-33.2004 Прил.4 п.28.2 | НР Монтаж радиотелевизионного и электронного оборудования |  |  | 4: %; 5: 92; 7: 92; 10: 9.52 | [5 empty] | НР Монтаж радиотелевизионного и электронного оборудования
| Письмо №АП-5536/06 Прил.1 п.28.2 | СП Монтаж радиотелевизионного и электронного оборудования |  |  | 4: %; 5: 65; 7: 65; 10: 6.73 | [5 empty] | СП Монтаж радиотелевизионного и электронного оборудования
|  | Всего по позиции |  |  | 10: 26.76 | [7 empty] | Всего по позиции
35 | ТЦ_21.2.00.00_77_7718573829_15.03.2021_01 | Шнур оптический simplex SC-FC 9/125 sm 1m LSZH FOP(s)-9-SC-FC-1m |  |  | 4: шт; 7: 2; 8: 18; 9: 1,02; 10: 36.72 |  |  | Шнур оптический simplex SC-FC 9/125 sm 1m LSZH FOP(s)-9-SC-FC-1m
|  | Цена=131,40/7.3 | [20 empty] | Цена=131,40/7.3
| Приказ от 04.08.2020 № 421/пр п.92а | Заготовительно-складские расходы ПЗ=1,02 (ОЗП=1,02; ЭМ=1,02; МАТ=1,02) | [14 empty] | Заготовительно-складские расходы ПЗ=1,02 (ОЗП=1,02; ЭМ=1,02; МАТ=1,02)
36 | ФССЦ-22.1.02.01-0052 | Штекер металлический под F-гайку с F-разъемом под кабель 0,55-0,50 мм_Разъем питания, штекер ТР-002А |  |  | 4: 100 компл; 7: 0,02; 8: 728.52; 10: 14.57 |  |  | Штекер металлический под F-гайку с F-разъемом под кабель 0,55-0,50 мм_Разъем питания, штекер ТР-002А
|  | Объем=2 / 100 | [19 empty] | Объем=2 / 100
37 | ФЕРм08-02-155-01 | Герметизация проходов при вводе кабелей во взрывоопасные помещения уплотнительной массой_заделка отверстий пеной |  |  | 4: шт; 7: 30 |  |  | Герметизация проходов при вводе кабелей во взрывоопасные помещения уплотнительной массой_заделка отверстий пеной
| Приказ от 04.09.2019 № 519/пр прил.2 табл.1 п.8.1 | Производство работ осуществляется в горной местности: на высоте свыше 1500 до 2500 м над уровнем моря ОЗП=1,25; ЭМ=1,25 к расх.; ЗПМ=1,25; ТЗ=1,25; ТЗМ=1,25 | [14 empty] | Производство работ осуществляется в горной местности: на высоте свыше 1500 до 2500 м над уровнем моря ОЗП=1,25; ЭМ=1,25 к расх.; ЗПМ=1,25; ТЗ=1,25; ТЗМ=1,25
| 1 | ОТ |  |  | 8: 3.57; 9: 1,25; 10: 133.88 |  |  |  |  | ОТ
| 4 | М |  |  | 8: 15.07; 10: 2.1 |  |  |  |  | М
|  | ЗТ |  |  | 4: чел.-ч; 5: 0,38; 6: 1,25; 7: 14,25 | [5 empty] | ЗТ
|  | Итого по расценке |  |  | 8: 3.64; 10: 135.98 | [6 empty] | Итого по расценке
|  | ФОТ |  |  | 10: 133.88 | [5 empty] | ФОТ
| МДС81-33.2004 Прил.4 п.45.2 | НР Электромонтажные работы на других объектах |  |  | 4: %; 5: 95; 7: 95; 10: 127.19 | [5 empty] | НР Электромонтажные работы на других объектах
| Письмо №АП-5536/06 Прил.1 п.45.2 | СП Электромонтажные работы на других объектах |  |  | 4: %; 5: 65; 7: 65; 10: 87.02 | [5 empty] | СП Электромонтажные работы на других объектах
|  | Всего по позиции |  |  | 10: 350.19 | [7 empty] | Всего по позиции
38 | ФССЦ-14.5.01.10-0029 | Пена монтажная полиуретановая противопожарная однокомпонентная модифицированная для заполнения, уплотнения, утепления, изоляции и соединения швов и стыков в местах с повышенными требованиями пожарной безопасности (0,88 л) |  |  | 4: шт; 7: 1; 8: 110.11; 10: 110.11 |  |  | Пена монтажная полиуретановая противопожарная однокомпонентная модифицированная для заполнения, уплотнения, утепления, изоляции и соединения швов и стыков в местах с повышенными требованиями пожарной безопасности (0,88 л)
|  | Итоги по смете: | [21 empty] | Итоги по смете:
| 1 | Монтажные работы |  |  | 10: 2866.8; 11: 7.3; 12: 20928 | [11 empty] | Монтажные работы
|  | В том числе: | [22 empty] | В том числе:
|  | оплата труда |  |  | 10: 746.18 | [11 empty] | оплата труда
|  | эксплуатация машин и механизмов |  |  | 10: 65.12 | [11 empty] | эксплуатация машин и механизмов
|  | материалы |  |  | 10: 937.62 | [11 empty] | материалы
|  | накладные расходы |  |  | 10: 649.26 | [11 empty] | накладные расходы
|  | сметная прибыль |  |  | 10: 468.62 | [11 empty] | сметная прибыль
|  | Оборудование |  |  | 10: 16417.89; 12: 74044 | [11 empty] | Оборудование
| 2 | Оборудование |  |  | 10: 11689.87; 11: 4.51; 12: 52721 | [11 empty] | Оборудование
| 2 | Инженерное оборудование |  |  | 10: 4728.02; 11: 4.51; 12: 21323 | [11 empty] | Инженерное оборудование
|  | Итого ФОТ (справочно) |  |  | 10: 754.27 | [11 empty] | Итого ФОТ (справочно)
|  | Итого накладные расходы (справочно) |  |  | 10: 649.26 | [11 empty] | Итого накладные расходы (справочно)
|  | Итого сметная прибыль (справочно) |  |  | 10: 468.62 | [11 empty] | Итого сметная прибыль (справочно)
|  | ВСЕГО по смете |  |  | 10: 19284.69; 12: 94972 | [12 empty] | ВСЕГО по смете
Составил:
[должность, подпись (инициалы, фамилия)]
Проверил:
[должность, подпись (инициалы, фамилия)]

## 02-01-14 СГС
Приложение № 2
Утверждено приказом № 421 от 4 августа 2020 г. Минстроя РФ
Наименование редакции сметных нормативов |  |  | Изменения в федеральные единичные расценки и отдельные составляющие к ним, включенные в федеральный реестр сметных нормативов приказом Минстроя России от 26 декабря № 2019 г. № 876/пр (в ред. приказа от 30.03.2019 № 172/пр, от 01.06.2020 294/пр) | [10 empty] | Изменения в федеральные единичные расценки и отдельные составляющие к ним, включенные в федеральный реестр сметных нормативов приказом Минстроя России от 26 декабря № 2019 г. № 876/пр (в ред. приказа от 30.03.2019 № 172/пр, от 01.06.2020 294/пр)
Наименование программного продукта |  |  | ПК "ГРАНД-Смета 2021"
Всесезонный туристско-рекреационный комплекс "Ведучи", Чеченская Республика. Пассажирская подвесная канатная дорога VL4
(наименование стройки)
Нижняя станция канатной дороги
(наименование объекта капитального строительства)
ЛОКАЛЬНЫЙ СМЕТНЫЙ РАСЧЕТ (СМЕТА) № 02-01-14
Система громкоговорящей связи
(наименование конструктивного решения)
Составлен | базисно-индексным | методом
Основание | РС-19-533.170000.2.4-МПБ2
(проектная и (или) иная техническая документация)
Составлен(а) в текущем (базисном) уровне цен
Сметная стоимость |  | 456.22 | (99,23) | тыс.руб.
в том числе:
| строительных работ | 0 | (0) | тыс.руб. |  | Средства на оплату труда рабочих |  |  |  |  | 0 | (1,02) | тыс.руб.
| монтажных работ | 22.76 | (3,12) | тыс.руб. |  | Нормативные затраты труда рабочих | [5 empty] | 113.01 | чел.час.
| оборудования | 433.46 | (96,11) | тыс.руб. |  | Нормативные затраты труда машинистов | [5 empty] | 0.9 | чел.час.
| прочих затрат | 0 | (0) | тыс.руб. |  | Расчетный измеритель конструктивного решения
№ п/п | Обоснование | Наименование работ и затрат |  |  | Единица измерения | Количество |  |  | Сметная стоимость в базисном уровне цен (в текущем уровне цен (гр. 8) для ресурсов, отсутствующих в СНБ), руб. |  |  | Индексы | Сметная стоимость в текущем уровне цен, руб.
[6 empty] | на единицу | коэффициенты | всего с учетом коэффициентов | на единицу | коэффициенты | всего
1 | 2 | 3 |  |  | 4 | 5 | 6 | 7 | 8 | 9 | 10 | 11 | 12
Раздел 1. Система громкоговорящей связи | [14 empty] | Раздел 1. Система громкоговорящей связи
1 | ФЕРм11-04-008-01 | Съемные и выдвижные блоки (модули, ячейки, ТЭЗ), масса: до 5 кг | [13 empty] | Съемные и выдвижные блоки (модули, ячейки, ТЭЗ), масса: до 5 кг | bar: 4; 7
| Приказ от 04.09.2019 № 519/пр прил.2 табл.1 п.8.1 | Производство работ осуществляется в горной местности: на высоте свыше 1500 до 2500 м над уровнем моря ОЗП=1,25; ЭМ=1,25 к расх.; ЗПМ=1,25; ТЗ=1,25; ТЗМ=1,25 | [14 empty] | Производство работ осуществляется в горной местности: на высоте свыше 1500 до 2500 м над уровнем моря ОЗП=1,25; ЭМ=1,25 к расх.; ЗПМ=1,25; ТЗ=1,25; ТЗМ=1,25
| 1 | ОТ |  |  | 8: 8.9; 9: 1,25; 10: 11.13 |  |  |  |  | ОТ
| 2 | ЭМ |  |  | 8: 0.66; 9: 1,25; 10: 0.83 |  |  |  |  | ЭМ
| 3 | в т.ч. ОТм |  |  | 8: 0.12; 9: 1,25; 10: 0.15 |  |  |  |  | в т.ч. ОТм
| 4 | М |  |  | 8: 0.18; 10: 0.18 |  |  |  |  | М
|  | ЗТ |  |  | 4: чел.-ч; 5: 1,03; 6: 1,25; 7: 1,2875 | [5 empty] | ЗТ
|  | ЗТм |  |  | 4: чел.-ч; 5: 0,01; 6: 1,25; 7: 0,0125 | [5 empty] | ЗТм
|  | Итого по расценке |  |  | 8: 9.74; 10: 12.14 | [6 empty] | Итого по расценке
|  | ФОТ |  |  | 10: 11.28 | [5 empty] | ФОТ
| МДС81-33.2004 Прил.4 п.28.2 | НР Монтаж радиотелевизионного и электронного оборудования |  |  | 4: %; 5: 92; 7: 92; 10: 10.38 | [5 empty] | НР Монтаж радиотелевизионного и электронного оборудования
| Письмо №АП-5536/06 Прил.1 п.28.2 | СП Монтаж радиотелевизионного и электронного оборудования |  |  | 4: %; 5: 65; 7: 65; 10: 7.33 | [5 empty] | СП Монтаж радиотелевизионного и электронного оборудования
|  | Всего по позиции |  |  | 10: 29.85 | [7 empty] | Всего по позиции
2 | ТЦ_61.1.04.03_77_7718573829_15.03.2021_01 | Цифровой преобразователь, 2 аудиоканала, 1 упр. выход RFA-102 |  |  | 4: шт; 7: 1; 8: 10293.54; 9: 1,012; 10: 10417.06 |  |  | Цифровой преобразователь, 2 аудиоканала, 1 упр. выход RFA-102
|  | Цена=46423,85/4,51 | [19 empty] | Цена=46423,85/4,51
| Приказ от 04.08.2020 № 421/пр п.92в | Заготовительно-складские расходы ПЗ=1,012 (ОЗП=1,012; ЭМ=1,012; МАТ=1,012) | [14 empty] | Заготовительно-складские расходы ПЗ=1,012 (ОЗП=1,012; ЭМ=1,012; МАТ=1,012)
3 | ФЕРм08-03-605-01 | Вентилятор | [13 empty] | Вентилятор | bar: 4; 7
| Приказ от 04.09.2019 № 519/пр прил.2 табл.1 п.8.1 | Производство работ осуществляется в горной местности: на высоте свыше 1500 до 2500 м над уровнем моря ОЗП=1,25; ЭМ=1,25 к расх.; ЗПМ=1,25; ТЗ=1,25; ТЗМ=1,25 | [14 empty] | Производство работ осуществляется в горной местности: на высоте свыше 1500 до 2500 м над уровнем моря ОЗП=1,25; ЭМ=1,25 к расх.; ЗПМ=1,25; ТЗ=1,25; ТЗМ=1,25
| 1 | ОТ |  |  | 8: 9.82; 9: 1,25; 10: 12.28 |  |  |  |  | ОТ
| 2 | ЭМ |  |  | 8: 9.06; 9: 1,25; 10: 11.33 |  |  |  |  | ЭМ
| 3 | в т.ч. ОТм |  |  | 8: 1.26; 9: 1,25; 10: 1.58 |  |  |  |  | в т.ч. ОТм
| 4 | М |  |  | 8: 0.81; 10: 0.81 |  |  |  |  | М
|  | ЗТ |  |  | 4: чел.-ч; 5: 0,99; 6: 1,25; 7: 1,2375 | [5 empty] | ЗТ
|  | ЗТм |  |  | 4: чел.-ч; 5: 0,1; 6: 1,25; 7: 0,125 | [5 empty] | ЗТм
|  | Итого по расценке |  |  | 8: 19.69; 10: 24.42 | [6 empty] | Итого по расценке
|  | ФОТ |  |  | 10: 13.86 | [5 empty] | ФОТ
| МДС81-33.2004 Прил.4 п.45.2 | НР Электромонтажные работы на других объектах |  |  | 4: %; 5: 95; 7: 95; 10: 13.17 | [5 empty] | НР Электромонтажные работы на других объектах
| Письмо №АП-5536/06 Прил.1 п.45.2 | СП Электромонтажные работы на других объектах |  |  | 4: %; 5: 65; 7: 65; 10: 9.01 | [5 empty] | СП Электромонтажные работы на других объектах
|  | Всего по позиции |  |  | 10: 46.6 | [7 empty] | Всего по позиции
4 | ТЦ_61.2.00.00_77_7718573829_15.03.2021_01 | Автоматический вентилятор PF-6302 |  |  | 4: шт; 7: 1; 8: 2205.97; 9: 1,012; 10: 2232.44 |  |  | Автоматический вентилятор PF-6302
|  | Цена=9948,94/4,51 | [19 empty] | Цена=9948,94/4,51
| Приказ от 04.08.2020 № 421/пр п.92в | Заготовительно-складские расходы ПЗ=1,012 (ОЗП=1,012; ЭМ=1,012; МАТ=1,012) | [14 empty] | Заготовительно-складские расходы ПЗ=1,012 (ОЗП=1,012; ЭМ=1,012; МАТ=1,012)
5 | ФЕРм11-04-008-01 | Съемные и выдвижные блоки (модули, ячейки, ТЭЗ), масса: до 5 кг | [13 empty] | Съемные и выдвижные блоки (модули, ячейки, ТЭЗ), масса: до 5 кг | bar: 4; 7
| Приказ от 04.09.2019 № 519/пр прил.2 табл.1 п.8.1 | Производство работ осуществляется в горной местности: на высоте свыше 1500 до 2500 м над уровнем моря ОЗП=1,25; ЭМ=1,25 к расх.; ЗПМ=1,25; ТЗ=1,25; ТЗМ=1,25 | [14 empty] | Производство работ осуществляется в горной местности: на высоте свыше 1500 до 2500 м над уровнем моря ОЗП=1,25; ЭМ=1,25 к расх.; ЗПМ=1,25; ТЗ=1,25; ТЗМ=1,25
| 1 | ОТ |  |  | 8: 8.9; 9: 1,25; 10: 11.13 |  |  |  |  | ОТ
| 2 | ЭМ |  |  | 8: 0.66; 9: 1,25; 10: 0.83 |  |  |  |  | ЭМ
| 3 | в т.ч. ОТм |  |  | 8: 0.12; 9: 1,25; 10: 0.15 |  |  |  |  | в т.ч. ОТм
| 4 | М |  |  | 8: 0.18; 10: 0.18 |  |  |  |  | М
|  | ЗТ |  |  | 4: чел.-ч; 5: 1,03; 6: 1,25; 7: 1,2875 | [5 empty] | ЗТ
|  | ЗТм |  |  | 4: чел.-ч; 5: 0,01; 6: 1,25; 7: 0,0125 | [5 empty] | ЗТм
|  | Итого по расценке |  |  | 8: 9.74; 10: 12.14 | [6 empty] | Итого по расценке
|  | ФОТ |  |  | 10: 11.28 | [5 empty] | ФОТ
| МДС81-33.2004 Прил.4 п.28.2 | НР Монтаж радиотелевизионного и электронного оборудования |  |  | 4: %; 5: 92; 7: 92; 10: 10.38 | [5 empty] | НР Монтаж радиотелевизионного и электронного оборудования
| Письмо №АП-5536/06 Прил.1 п.28.2 | СП Монтаж радиотелевизионного и электронного оборудования |  |  | 4: %; 5: 65; 7: 65; 10: 7.33 | [5 empty] | СП Монтаж радиотелевизионного и электронного оборудования
|  | Всего по позиции |  |  | 10: 29.85 | [7 empty] | Всего по позиции
6 | ТЦ_61.2.04.00_77_7718573829_15.03.2021_01 | Предварительный усилитель-микшер PP-6213 |  |  | 4: шт; 7: 1; 8: 8673.16; 9: 1,012; 10: 8777.24 |  |  | Предварительный усилитель-микшер PP-6213
|  | Цена=39115,97/4,51 | [19 empty] | Цена=39115,97/4,51
| Приказ от 04.08.2020 № 421/пр п.92в | Заготовительно-складские расходы ПЗ=1,012 (ОЗП=1,012; ЭМ=1,012; МАТ=1,012) | [14 empty] | Заготовительно-складские расходы ПЗ=1,012 (ОЗП=1,012; ЭМ=1,012; МАТ=1,012)
7 | ФЕРм11-04-008-01 | Съемные и выдвижные блоки (модули, ячейки, ТЭЗ), масса: до 5 кг | [13 empty] | Съемные и выдвижные блоки (модули, ячейки, ТЭЗ), масса: до 5 кг | bar: 4; 7
| Приказ от 04.09.2019 № 519/пр прил.2 табл.1 п.8.1 | Производство работ осуществляется в горной местности: на высоте свыше 1500 до 2500 м над уровнем моря ОЗП=1,25; ЭМ=1,25 к расх.; ЗПМ=1,25; ТЗ=1,25; ТЗМ=1,25 | [14 empty] | Производство работ осуществляется в горной местности: на высоте свыше 1500 до 2500 м над уровнем моря ОЗП=1,25; ЭМ=1,25 к расх.; ЗПМ=1,25; ТЗ=1,25; ТЗМ=1,25
| 1 | ОТ |  |  | 8: 8.9; 9: 1,25; 10: 11.13 |  |  |  |  | ОТ
| 2 | ЭМ |  |  | 8: 0.66; 9: 1,25; 10: 0.83 |  |  |  |  | ЭМ
| 3 | в т.ч. ОТм |  |  | 8: 0.12; 9: 1,25; 10: 0.15 |  |  |  |  | в т.ч. ОТм
| 4 | М |  |  | 8: 0.18; 10: 0.18 |  |  |  |  | М
|  | ЗТ |  |  | 4: чел.-ч; 5: 1,03; 6: 1,25; 7: 1,2875 | [5 empty] | ЗТ
|  | ЗТм |  |  | 4: чел.-ч; 5: 0,01; 6: 1,25; 7: 0,0125 | [5 empty] | ЗТм
|  | Итого по расценке |  |  | 8: 9.74; 10: 12.14 | [6 empty] | Итого по расценке
|  | ФОТ |  |  | 10: 11.28 | [5 empty] | ФОТ
| МДС81-33.2004 Прил.4 п.28.2 | НР Монтаж радиотелевизионного и электронного оборудования |  |  | 4: %; 5: 92; 7: 92; 10: 10.38 | [5 empty] | НР Монтаж радиотелевизионного и электронного оборудования
| Письмо №АП-5536/06 Прил.1 п.28.2 | СП Монтаж радиотелевизионного и электронного оборудования |  |  | 4: %; 5: 65; 7: 65; 10: 7.33 | [5 empty] | СП Монтаж радиотелевизионного и электронного оборудования
|  | Всего по позиции |  |  | 10: 29.85 | [7 empty] | Всего по позиции
8 | ТЦ_61.2.04.10_77_7718573829_15.03.2021_01 | Блок автоматического оповещения и контроля трансляционных линий, 5 зон SC-05EM |  |  | 4: шт; 7: 1; 8: 8990.61; 9: 1,012; 10: 9098.5 |  |  | Блок автоматического оповещения и контроля трансляционных линий, 5 зон SC-05EM
|  | Цена=40547,67/4,51 | [19 empty] | Цена=40547,67/4,51
| Приказ от 04.08.2020 № 421/пр п.92в | Заготовительно-складские расходы ПЗ=1,012 (ОЗП=1,012; ЭМ=1,012; МАТ=1,012) | [14 empty] | Заготовительно-складские расходы ПЗ=1,012 (ОЗП=1,012; ЭМ=1,012; МАТ=1,012)
9 | ФЕРм11-01-001-01 | Конструкции для установки приборов, масса: до 1 кг | [13 empty] | Конструкции для установки приборов, масса: до 1 кг | bar: 4; 7
| Приказ от 04.09.2019 № 519/пр прил.2 табл.1 п.8.1 | Производство работ осуществляется в горной местности: на высоте свыше 1500 до 2500 м над уровнем моря ОЗП=1,25; ЭМ=1,25 к расх.; ЗПМ=1,25; ТЗ=1,25; ТЗМ=1,25 | [14 empty] | Производство работ осуществляется в горной местности: на высоте свыше 1500 до 2500 м над уровнем моря ОЗП=1,25; ЭМ=1,25 к расх.; ЗПМ=1,25; ТЗ=1,25; ТЗМ=1,25
| 1 | ОТ |  |  | 8: 4.54; 9: 1,25; 10: 5.68 |  |  |  |  | ОТ
| 2 | ЭМ |  |  | 8: 4.17; 9: 1,25; 10: 5.21 |  |  |  |  | ЭМ
| 3 | в т.ч. ОТм |  |  | 8: 0.5; 9: 1,25; 10: 0.63 |  |  |  |  | в т.ч. ОТм
| 4 | М |  |  | 8: 23.2; 10: 23.2 |  |  |  |  | М
|  | ЗТ |  |  | 4: чел.-ч; 5: 0,52; 6: 1,25; 7: 0,65 | [5 empty] | ЗТ
|  | ЗТм |  |  | 4: чел.-ч; 5: 0,05; 6: 1,25; 7: 0,0625 | [5 empty] | ЗТм
|  | Итого по расценке |  |  | 8: 31.91; 10: 34.09 | [6 empty] | Итого по расценке
|  | ФОТ |  |  | 10: 6.31 | [5 empty] | ФОТ
| МДС81-33.2004 Прил.4 п.28.1 | НР Монтаж оборудования |  |  | 4: %; 5: 80; 7: 80; 10: 5.05 | [5 empty] | НР Монтаж оборудования
| Письмо №АП-5536/06 Прил.1 п.28.1 | СП Монтаж оборудования |  |  | 4: %; 5: 60; 7: 60; 10: 3.79 | [5 empty] | СП Монтаж оборудования
|  | Всего по позиции |  |  | 10: 42.93 | [7 empty] | Всего по позиции
10 | ТЦ_61.2.00.00_77_7718573829_15.03.2021_01 | Кронштейн 19" для SC-05EM |  |  | 4: шт; 7: 1; 8: 1771.48; 9: 1,012; 10: 1792.74 |  |  | Кронштейн 19" для SC-05EM
|  | Цена=7989,37/4,51 | [19 empty] | Цена=7989,37/4,51
| Приказ от 04.08.2020 № 421/пр п.92в | Заготовительно-складские расходы ПЗ=1,012 (ОЗП=1,012; ЭМ=1,012; МАТ=1,012) | [14 empty] | Заготовительно-складские расходы ПЗ=1,012 (ОЗП=1,012; ЭМ=1,012; МАТ=1,012)
11 | ФЕРм11-04-008-02 | Съемные и выдвижные блоки (модули, ячейки, ТЭЗ), масса: до 10 кг | [13 empty] | Съемные и выдвижные блоки (модули, ячейки, ТЭЗ), масса: до 10 кг | bar: 4; 7
| Приказ от 04.09.2019 № 519/пр прил.2 табл.1 п.8.1 | Производство работ осуществляется в горной местности: на высоте свыше 1500 до 2500 м над уровнем моря ОЗП=1,25; ЭМ=1,25 к расх.; ЗПМ=1,25; ТЗ=1,25; ТЗМ=1,25 | [14 empty] | Производство работ осуществляется в горной местности: на высоте свыше 1500 до 2500 м над уровнем моря ОЗП=1,25; ЭМ=1,25 к расх.; ЗПМ=1,25; ТЗ=1,25; ТЗМ=1,25
| 1 | ОТ |  |  | 8: 17.8; 9: 1,25; 10: 22.25 |  |  |  |  | ОТ
| 2 | ЭМ |  |  | 8: 0.66; 9: 1,25; 10: 0.83 |  |  |  |  | ЭМ
| 3 | в т.ч. ОТм |  |  | 8: 0.12; 9: 1,25; 10: 0.15 |  |  |  |  | в т.ч. ОТм
| 4 | М |  |  | 8: 0.36; 10: 0.36 |  |  |  |  | М
|  | ЗТ |  |  | 4: чел.-ч; 5: 2,06; 6: 1,25; 7: 2,575 | [5 empty] | ЗТ
|  | ЗТм |  |  | 4: чел.-ч; 5: 0,01; 6: 1,25; 7: 0,0125 | [5 empty] | ЗТм
|  | Итого по расценке |  |  | 8: 18.82; 10: 23.44 | [6 empty] | Итого по расценке
|  | ФОТ |  |  | 10: 22.4 | [5 empty] | ФОТ
| МДС81-33.2004 Прил.4 п.28.2 | НР Монтаж радиотелевизионного и электронного оборудования |  |  | 4: %; 5: 92; 7: 92; 10: 20.61 | [5 empty] | НР Монтаж радиотелевизионного и электронного оборудования
| Письмо №АП-5536/06 Прил.1 п.28.2 | СП Монтаж радиотелевизионного и электронного оборудования |  |  | 4: %; 5: 65; 7: 65; 10: 14.56 | [5 empty] | СП Монтаж радиотелевизионного и электронного оборудования
|  | Всего по позиции |  |  | 10: 58.61 | [7 empty] | Всего по позиции
12 | ТЦ_61.2.04.00_77_7718573829_15.03.2021_01 | Цифровой трансляционный усилитель мощности 1х300 Вт DPA-300S |  |  | 4: шт; 7: 1; 8: 14127.1; 9: 1,012; 10: 14296.63 |  |  | Цифровой трансляционный усилитель мощности 1х300 Вт DPA-300S
|  | Цена=63713,23/4,51 | [19 empty] | Цена=63713,23/4,51
| Приказ от 04.08.2020 № 421/пр п.92в | Заготовительно-складские расходы ПЗ=1,012 (ОЗП=1,012; ЭМ=1,012; МАТ=1,012) | [14 empty] | Заготовительно-складские расходы ПЗ=1,012 (ОЗП=1,012; ЭМ=1,012; МАТ=1,012)
13 | ФЕРм11-04-008-03 | Съемные и выдвижные блоки (модули, ячейки, ТЭЗ), масса: до 20 кг | [13 empty] | Съемные и выдвижные блоки (модули, ячейки, ТЭЗ), масса: до 20 кг | bar: 4; 7
| Приказ от 04.09.2019 № 519/пр прил.2 табл.1 п.8.1 | Производство работ осуществляется в горной местности: на высоте свыше 1500 до 2500 м над уровнем моря ОЗП=1,25; ЭМ=1,25 к расх.; ЗПМ=1,25; ТЗ=1,25; ТЗМ=1,25 | [14 empty] | Производство работ осуществляется в горной местности: на высоте свыше 1500 до 2500 м над уровнем моря ОЗП=1,25; ЭМ=1,25 к расх.; ЗПМ=1,25; ТЗ=1,25; ТЗМ=1,25
| 1 | ОТ |  |  | 8: 26.7; 9: 1,25; 10: 33.38 |  |  |  |  | ОТ
| 2 | ЭМ |  |  | 8: 1.31; 9: 1,25; 10: 1.64 |  |  |  |  | ЭМ
| 3 | в т.ч. ОТм |  |  | 8: 0.23; 9: 1,25; 10: 0.29 |  |  |  |  | в т.ч. ОТм
| 4 | М |  |  | 8: 0.53; 10: 0.53 |  |  |  |  | М
|  | ЗТ |  |  | 4: чел.-ч; 5: 3,09; 6: 1,25; 7: 3,8625 | [5 empty] | ЗТ
|  | ЗТм |  |  | 4: чел.-ч; 5: 0,02; 6: 1,25; 7: 0,025 | [5 empty] | ЗТм
|  | Итого по расценке |  |  | 8: 28.54; 10: 35.55 | [6 empty] | Итого по расценке
|  | ФОТ |  |  | 10: 33.67 | [5 empty] | ФОТ
| МДС81-33.2004 Прил.4 п.28.2 | НР Монтаж радиотелевизионного и электронного оборудования |  |  | 4: %; 5: 92; 7: 92; 10: 30.98 | [5 empty] | НР Монтаж радиотелевизионного и электронного оборудования
| Письмо №АП-5536/06 Прил.1 п.28.2 | СП Монтаж радиотелевизионного и электронного оборудования |  |  | 4: %; 5: 65; 7: 65; 10: 21.89 | [5 empty] | СП Монтаж радиотелевизионного и электронного оборудования
|  | Всего по позиции |  |  | 10: 88.42 | [7 empty] | Всего по позиции
14 | ТЦ_61.2.07.02_77_7718573829_15.03.2021_01 | Блок контроля и распределения питания PD-6359 |  |  | 4: шт; 7: 1; 8: 12052.07; 9: 1,012; 10: 12196.69 |  |  | Блок контроля и распределения питания PD-6359
|  | Цена=54354,82/4,51 | [19 empty] | Цена=54354,82/4,51
| Приказ от 04.08.2020 № 421/пр п.92в | Заготовительно-складские расходы ПЗ=1,012 (ОЗП=1,012; ЭМ=1,012; МАТ=1,012) | [14 empty] | Заготовительно-складские расходы ПЗ=1,012 (ОЗП=1,012; ЭМ=1,012; МАТ=1,012)
15 | ФЕРм11-04-008-02 | Съемные и выдвижные блоки (модули, ячейки, ТЭЗ), масса: до 10 кг | [13 empty] | Съемные и выдвижные блоки (модули, ячейки, ТЭЗ), масса: до 10 кг | bar: 4; 7
| Приказ от 04.09.2019 № 519/пр прил.2 табл.1 п.8.1 | Производство работ осуществляется в горной местности: на высоте свыше 1500 до 2500 м над уровнем моря ОЗП=1,25; ЭМ=1,25 к расх.; ЗПМ=1,25; ТЗ=1,25; ТЗМ=1,25 | [14 empty] | Производство работ осуществляется в горной местности: на высоте свыше 1500 до 2500 м над уровнем моря ОЗП=1,25; ЭМ=1,25 к расх.; ЗПМ=1,25; ТЗ=1,25; ТЗМ=1,25
| 1 | ОТ |  |  | 8: 17.8; 9: 1,25; 10: 22.25 |  |  |  |  | ОТ
| 2 | ЭМ |  |  | 8: 0.66; 9: 1,25; 10: 0.83 |  |  |  |  | ЭМ
| 3 | в т.ч. ОТм |  |  | 8: 0.12; 9: 1,25; 10: 0.15 |  |  |  |  | в т.ч. ОТм
| 4 | М |  |  | 8: 0.36; 10: 0.36 |  |  |  |  | М
|  | ЗТ |  |  | 4: чел.-ч; 5: 2,06; 6: 1,25; 7: 2,575 | [5 empty] | ЗТ
|  | ЗТм |  |  | 4: чел.-ч; 5: 0,01; 6: 1,25; 7: 0,0125 | [5 empty] | ЗТм
|  | Итого по расценке |  |  | 8: 18.82; 10: 23.44 | [6 empty] | Итого по расценке
|  | ФОТ |  |  | 10: 22.4 | [5 empty] | ФОТ
| МДС81-33.2004 Прил.4 п.28.2 | НР Монтаж радиотелевизионного и электронного оборудования |  |  | 4: %; 5: 92; 7: 92; 10: 20.61 | [5 empty] | НР Монтаж радиотелевизионного и электронного оборудования
| Письмо №АП-5536/06 Прил.1 п.28.2 | СП Монтаж радиотелевизионного и электронного оборудования |  |  | 4: %; 5: 65; 7: 65; 10: 14.56 | [5 empty] | СП Монтаж радиотелевизионного и электронного оборудования
|  | Всего по позиции |  |  | 10: 58.61 | [7 empty] | Всего по позиции
16 | ТЦ_62.4.01.00_77_7718573829_15.03.2021_01 | Зарядное устройство РВ-6207 |  |  | 4: шт; 7: 1; 8: 5162.75; 9: 1,012; 10: 5224.7 |  |  | Зарядное устройство РВ-6207
|  | Цена=23284,01/4,51 | [19 empty] | Цена=23284,01/4,51
| Приказ от 04.08.2020 № 421/пр п.92в | Заготовительно-складские расходы ПЗ=1,012 (ОЗП=1,012; ЭМ=1,012; МАТ=1,012) | [14 empty] | Заготовительно-складские расходы ПЗ=1,012 (ОЗП=1,012; ЭМ=1,012; МАТ=1,012)
17 | ФЕРм10-03-001-01 | Стойка, полустойка, каркас стойки или шкаф, масса: до 100 кг | [13 empty] | Стойка, полустойка, каркас стойки или шкаф, масса: до 100 кг | bar: 4; 7
| Приказ от 04.09.2019 № 519/пр прил.2 табл.1 п.8.1 | Производство работ осуществляется в горной местности: на высоте свыше 1500 до 2500 м над уровнем моря ОЗП=1,25; ЭМ=1,25 к расх.; ЗПМ=1,25; ТЗ=1,25; ТЗМ=1,25 | [14 empty] | Производство работ осуществляется в горной местности: на высоте свыше 1500 до 2500 м над уровнем моря ОЗП=1,25; ЭМ=1,25 к расх.; ЗПМ=1,25; ТЗ=1,25; ТЗМ=1,25
| 1 | ОТ |  |  | 8: 69.95; 9: 1,25; 10: 87.44 |  |  |  |  | ОТ
| 2 | ЭМ |  |  | 8: 31.96; 9: 1,25; 10: 39.95 |  |  |  |  | ЭМ
| 3 | в т.ч. ОТм |  |  | 8: 3.32; 9: 1,25; 10: 4.15 |  |  |  |  | в т.ч. ОТм
| 4 | М |  |  | 8: 45.17; 10: 45.17 |  |  |  |  | М
|  | ЗТ |  |  | 4: чел.-ч; 5: 8,2; 6: 1,25; 7: 10,25 | [5 empty] | ЗТ
|  | ЗТм |  |  | 4: чел.-ч; 5: 0,33; 6: 1,25; 7: 0,4125 | [5 empty] | ЗТм
|  | Итого по расценке |  |  | 8: 147.08; 10: 172.56 | [6 empty] | Итого по расценке
|  | ФОТ |  |  | 10: 91.59 | [5 empty] | ФОТ
| МДС81-33.2004 Прил.4 п.28.1 | НР Монтаж оборудования |  |  | 4: %; 5: 80; 7: 80; 10: 73.27 | [5 empty] | НР Монтаж оборудования
| Письмо №АП-5536/06 Прил.1 п.28.1 | СП Монтаж оборудования |  |  | 4: %; 5: 60; 7: 60; 10: 54.95 | [5 empty] | СП Монтаж оборудования
|  | Всего по позиции |  |  | 10: 300.78 | [7 empty] | Всего по позиции
18 | ТЦ_62.1.02.12_77_7718573829_15.03.2021_01 | Шкаф алюминиевый аппаратный на 23 установочных места, разборный PR-231 NA |  |  | 4: шт; 7: 1; 8: 8482.84; 9: 1,012; 10: 8584.63 |  |  | Шкаф алюминиевый аппаратный на 23 установочных места, разборный PR-231 NA
|  | Цена=38257,63/4,51 | [19 empty] | Цена=38257,63/4,51
| Приказ от 04.08.2020 № 421/пр п.92в | Заготовительно-складские расходы ПЗ=1,012 (ОЗП=1,012; ЭМ=1,012; МАТ=1,012) | [14 empty] | Заготовительно-складские расходы ПЗ=1,012 (ОЗП=1,012; ЭМ=1,012; МАТ=1,012)
19 | ФЕРм11-04-002-01 | Аппарат настольный, масса: до 0,015 т | [13 empty] | Аппарат настольный, масса: до 0,015 т | bar: 4; 7
| Приказ от 04.09.2019 № 519/пр прил.2 табл.1 п.8.1 | Производство работ осуществляется в горной местности: на высоте свыше 1500 до 2500 м над уровнем моря ОЗП=1,25; ЭМ=1,25 к расх.; ЗПМ=1,25; ТЗ=1,25; ТЗМ=1,25 | [14 empty] | Производство работ осуществляется в горной местности: на высоте свыше 1500 до 2500 м над уровнем моря ОЗП=1,25; ЭМ=1,25 к расх.; ЗПМ=1,25; ТЗ=1,25; ТЗМ=1,25
| 1 | ОТ |  |  | 8: 8.79; 9: 1,25; 10: 10.99 |  |  |  |  | ОТ
| 2 | ЭМ |  |  | 8: 10.51; 9: 1,25; 10: 13.14 |  |  |  |  | ЭМ
| 3 | в т.ч. ОТм |  |  | 8: 1.86; 9: 1,25; 10: 2.33 |  |  |  |  | в т.ч. ОТм
| 4 | М |  |  | 8: 0.18; 10: 0.18 |  |  |  |  | М
|  | ЗТ |  |  | 4: чел.-ч; 5: 1,03; 6: 1,25; 7: 1,2875 | [5 empty] | ЗТ
|  | ЗТм |  |  | 4: чел.-ч; 5: 0,16; 6: 1,25; 7: 0,2 | [5 empty] | ЗТм
|  | Итого по расценке |  |  | 8: 19.48; 10: 24.31 | [6 empty] | Итого по расценке
|  | ФОТ |  |  | 10: 13.32 | [5 empty] | ФОТ
| МДС81-33.2004 Прил.4 п.28.2 | НР Монтаж радиотелевизионного и электронного оборудования |  |  | 4: %; 5: 92; 7: 92; 10: 12.25 | [5 empty] | НР Монтаж радиотелевизионного и электронного оборудования
| Письмо №АП-5536/06 Прил.1 п.28.2 | СП Монтаж радиотелевизионного и электронного оборудования |  |  | 4: %; 5: 65; 7: 65; 10: 8.66 | [5 empty] | СП Монтаж радиотелевизионного и электронного оборудования
|  | Всего по позиции |  |  | 10: 45.22 | [7 empty] | Всего по позиции
20 | ТЦ_62.1.02.00_77_7718573829_15.03.2021_01 | Микрофонная панель RM-05А |  |  | 4: шт; 7: 1; 8: 2091.78; 9: 1,012; 10: 2116.88 |  |  | Микрофонная панель RM-05А
|  | Цена=9433,94/4,51 | [19 empty] | Цена=9433,94/4,51
| Приказ от 04.08.2020 № 421/пр п.92в | Заготовительно-складские расходы ПЗ=1,012 (ОЗП=1,012; ЭМ=1,012; МАТ=1,012) | [14 empty] | Заготовительно-складские расходы ПЗ=1,012 (ОЗП=1,012; ЭМ=1,012; МАТ=1,012)
21 | ТЦ_21.2.02.00_77_7718573829_15.03.2021_01 | Корд микрофонный, 1 м, XLR3 гнездо - XLR3 штекер AT-KM-093-1 |  |  | 4: шт; 7: 1; 8: 132.84; 9: 1,012; 10: 134.43 |  |  | Корд микрофонный, 1 м, XLR3 гнездо - XLR3 штекер AT-KM-093-1
|  | Цена=599,12/4,51 | [19 empty] | Цена=599,12/4,51
| Приказ от 04.08.2020 № 421/пр п.92в | Заготовительно-складские расходы ПЗ=1,012 (ОЗП=1,012; ЭМ=1,012; МАТ=1,012) | [14 empty] | Заготовительно-складские расходы ПЗ=1,012 (ОЗП=1,012; ЭМ=1,012; МАТ=1,012)
22 | ФЕРм08-01-121-01 | Аккумулятор кислотный стационарный, тип: С-1, СК-1 |  |  | 4: шт; 7: 2 |  |  | Аккумулятор кислотный стационарный, тип: С-1, СК-1
| Приказ от 04.09.2019 № 519/пр прил.2 табл.1 п.8.1 | Производство работ осуществляется в горной местности: на высоте свыше 1500 до 2500 м над уровнем моря ОЗП=1,25; ЭМ=1,25 к расх.; ЗПМ=1,25; ТЗ=1,25; ТЗМ=1,25 | [14 empty] | Производство работ осуществляется в горной местности: на высоте свыше 1500 до 2500 м над уровнем моря ОЗП=1,25; ЭМ=1,25 к расх.; ЗПМ=1,25; ТЗ=1,25; ТЗМ=1,25
| 1 | ОТ |  |  | 8: 19.82; 9: 1,25; 10: 49.55 |  |  |  |  | ОТ
| 4 | М |  |  | 8: 20.65; 10: 41.3 |  |  |  |  | М
|  | ЗТ |  |  | 4: чел.-ч; 5: 2,06; 6: 1,25; 7: 5,15 | [5 empty] | ЗТ
|  | Итого по расценке |  |  | 8: 40.47; 10: 90.85 | [6 empty] | Итого по расценке
|  | ФОТ |  |  | 10: 49.55 | [5 empty] | ФОТ
| МДС81-33.2004 Прил.4 п.45.2 | НР Электромонтажные работы на других объектах |  |  | 4: %; 5: 95; 7: 95; 10: 47.07 | [5 empty] | НР Электромонтажные работы на других объектах
| Письмо №АП-5536/06 Прил.1 п.45.2 | СП Электромонтажные работы на других объектах |  |  | 4: %; 5: 65; 7: 65; 10: 32.21 | [5 empty] | СП Электромонтажные работы на других объектах
|  | Всего по позиции |  |  | 10: 170.13 | [7 empty] | Всего по позиции
23 | ФССЦ-62.4.01.01-0010 | Батарея аккумуляторная: АКБ-65 12В/65 А/ч |  |  | 4: шт; 7: 2; 8: 848.69; 10: 1697.38 |  |  | Батарея аккумуляторная: АКБ-65 12В/65 А/ч
24 | ФЕРм11-04-008-01 | Съемные и выдвижные блоки (модули, ячейки, ТЭЗ), масса: до 5 кг | [13 empty] | Съемные и выдвижные блоки (модули, ячейки, ТЭЗ), масса: до 5 кг | bar: 4; 7
| Приказ от 04.09.2019 № 519/пр прил.2 табл.1 п.8.1 | Производство работ осуществляется в горной местности: на высоте свыше 1500 до 2500 м над уровнем моря ОЗП=1,25; ЭМ=1,25 к расх.; ЗПМ=1,25; ТЗ=1,25; ТЗМ=1,25 | [14 empty] | Производство работ осуществляется в горной местности: на высоте свыше 1500 до 2500 м над уровнем моря ОЗП=1,25; ЭМ=1,25 к расх.; ЗПМ=1,25; ТЗ=1,25; ТЗМ=1,25
| 1 | ОТ |  |  | 8: 8.9; 9: 1,25; 10: 11.13 |  |  |  |  | ОТ
| 2 | ЭМ |  |  | 8: 0.66; 9: 1,25; 10: 0.83 |  |  |  |  | ЭМ
| 3 | в т.ч. ОТм |  |  | 8: 0.12; 9: 1,25; 10: 0.15 |  |  |  |  | в т.ч. ОТм
| 4 | М |  |  | 8: 0.18; 10: 0.18 |  |  |  |  | М
|  | ЗТ |  |  | 4: чел.-ч; 5: 1,03; 6: 1,25; 7: 1,2875 | [5 empty] | ЗТ
|  | ЗТм |  |  | 4: чел.-ч; 5: 0,01; 6: 1,25; 7: 0,0125 | [5 empty] | ЗТм
|  | Итого по расценке |  |  | 8: 9.74; 10: 12.14 | [6 empty] | Итого по расценке
|  | ФОТ |  |  | 10: 11.28 | [5 empty] | ФОТ
| МДС81-33.2004 Прил.4 п.28.2 | НР Монтаж радиотелевизионного и электронного оборудования |  |  | 4: %; 5: 92; 7: 92; 10: 10.38 | [5 empty] | НР Монтаж радиотелевизионного и электронного оборудования
| Письмо №АП-5536/06 Прил.1 п.28.2 | СП Монтаж радиотелевизионного и электронного оборудования |  |  | 4: %; 5: 65; 7: 65; 10: 7.33 | [5 empty] | СП Монтаж радиотелевизионного и электронного оборудования
|  | Всего по позиции |  |  | 10: 29.85 | [7 empty] | Всего по позиции
25 | ТЦ_61.2.07.11_77_7718573829_15.03.2021_01 | Распределитель программный РО-6106 |  |  | 4: шт; 7: 1; 8: 7202.58; 9: 1,012; 10: 7289.01 |  |  | Распределитель программный РО-6106
|  | Цена=32483,63/4,51 | [19 empty] | Цена=32483,63/4,51
| Приказ от 04.08.2020 № 421/пр п.92в | Заготовительно-складские расходы ПЗ=1,012 (ОЗП=1,012; ЭМ=1,012; МАТ=1,012) | [14 empty] | Заготовительно-складские расходы ПЗ=1,012 (ОЗП=1,012; ЭМ=1,012; МАТ=1,012)
26 | ФЕРм10-04-101-08 | Громкоговоритель или звуковая колонка: на столбе или на крыше, мощность до 10 Вт |  |  | 4: шт; 7: 16 |  |  | Громкоговоритель или звуковая колонка: на столбе или на крыше, мощность до 10 Вт
|  | Объем=1+15 | [20 empty] | Объем=1+15
| Приказ от 04.09.2019 № 519/пр прил.2 табл.1 п.8.1 | Производство работ осуществляется в горной местности: на высоте свыше 1500 до 2500 м над уровнем моря ОЗП=1,25; ЭМ=1,25 к расх.; ЗПМ=1,25; ТЗ=1,25; ТЗМ=1,25 | [14 empty] | Производство работ осуществляется в горной местности: на высоте свыше 1500 до 2500 м над уровнем моря ОЗП=1,25; ЭМ=1,25 к расх.; ЗПМ=1,25; ТЗ=1,25; ТЗМ=1,25
| 1 | ОТ |  |  | 8: 36.28; 9: 1,25; 10: 725.6 |  |  |  |  | ОТ
| 4 | М |  |  | 8: 18.45; 10: 295.2 |  |  |  |  | М
|  | ЗТ |  |  | 4: чел.-ч; 5: 4; 6: 1,25; 7: 80 | [5 empty] | ЗТ
|  | Итого по расценке |  |  | 8: 54.73; 10: 1020.8 | [6 empty] | Итого по расценке
|  | ФОТ |  |  | 10: 725.6 | [5 empty] | ФОТ
| МДС81-33.2004 Прил.4 п.28.2 | НР Монтаж радиотелевизионного и электронного оборудования |  |  | 4: %; 5: 92; 7: 92; 10: 667.55 | [5 empty] | НР Монтаж радиотелевизионного и электронного оборудования
| Письмо №АП-5536/06 Прил.1 п.28.2 | СП Монтаж радиотелевизионного и электронного оборудования |  |  | 4: %; 5: 65; 7: 65; 10: 471.64 | [5 empty] | СП Монтаж радиотелевизионного и электронного оборудования
|  | Всего по позиции |  |  | 10: 2159.99 | [7 empty] | Всего по позиции
27 | ТЦ_61.3.02.00_77_7718573829_15.03.2021_01 | Громкоговоритель CS-810 |  |  | 4: шт; 7: 1; 8: 1048.11; 9: 1,012; 10: 1060.69 |  |  | Громкоговоритель CS-810
|  | Цена=4726,96/4,51 | [19 empty] | Цена=4726,96/4,51
| Приказ от 04.08.2020 № 421/пр п.92в | Заготовительно-складские расходы ПЗ=1,012 (ОЗП=1,012; ЭМ=1,012; МАТ=1,012) | [14 empty] | Заготовительно-складские расходы ПЗ=1,012 (ОЗП=1,012; ЭМ=1,012; МАТ=1,012)
28 | ФССЦ-61.3.02.03-0001 | Громкоговоритель: рупорный 20 Вт (алюминий) HS-20 |  |  | 4: шт; 7: 15; 8: 746.1; 10: 11191.5 |  |  | Громкоговоритель: рупорный 20 Вт (алюминий) HS-20
29 | ФЕРм11-04-028-01 | Включение в аппаратуру разъемов штепсельных, количество контактов в разъеме: до 14 шт. | [13 empty] | Включение в аппаратуру разъемов штепсельных, количество контактов в разъеме: до 14 шт. | bar: 4; 7
| Приказ от 04.09.2019 № 519/пр прил.2 табл.1 п.8.1 | Производство работ осуществляется в горной местности: на высоте свыше 1500 до 2500 м над уровнем моря ОЗП=1,25; ЭМ=1,25 к расх.; ЗПМ=1,25; ТЗ=1,25; ТЗМ=1,25 | [14 empty] | Производство работ осуществляется в горной местности: на высоте свыше 1500 до 2500 м над уровнем моря ОЗП=1,25; ЭМ=1,25 к расх.; ЗПМ=1,25; ТЗ=1,25; ТЗМ=1,25
| 1 | ОТ |  |  | 8: 2.07; 9: 1,25; 10: 2.59 |  |  |  |  | ОТ
| 4 | М |  |  | 8: 0.04; 10: 0.04 |  |  |  |  | М
|  | ЗТ |  |  | 4: чел.-ч; 5: 0,22; 6: 1,25; 7: 0,275 | [5 empty] | ЗТ
|  | Итого по расценке |  |  | 8: 2.11; 10: 2.63 | [6 empty] | Итого по расценке
|  | ФОТ |  |  | 10: 2.59 | [5 empty] | ФОТ
| МДС81-33.2004 Прил.4 п.28.2 | НР Монтаж радиотелевизионного и электронного оборудования |  |  | 4: %; 5: 92; 7: 92; 10: 2.38 | [5 empty] | НР Монтаж радиотелевизионного и электронного оборудования
| Письмо №АП-5536/06 Прил.1 п.28.2 | СП Монтаж радиотелевизионного и электронного оборудования |  |  | 4: %; 5: 65; 7: 65; 10: 1.68 | [5 empty] | СП Монтаж радиотелевизионного и электронного оборудования
|  | Всего по позиции |  |  | 10: 6.69 | [7 empty] | Всего по позиции
30 | ТЦ_21.2.00.00_77_7718573829_15.03.2021_01 | Патч-корд UTP 5e кат. 0,5 м LSZH 21D-U5-0EBU |  |  | 4: шт; 7: 1; 8: 19.56; 9: 1,02; 10: 19.95 |  |  | Патч-корд UTP 5e кат. 0,5 м LSZH 21D-U5-0EBU
|  | Цена=142,76/7.3 | [19 empty] | Цена=142,76/7.3
| Приказ от 04.08.2020 № 421/пр п.92а | Заготовительно-складские расходы ПЗ=1,02 (ОЗП=1,02; ЭМ=1,02; МАТ=1,02) | [14 empty] | Заготовительно-складские расходы ПЗ=1,02 (ОЗП=1,02; ЭМ=1,02; МАТ=1,02)
|  | Итоги по смете: | [21 empty] | Итоги по смете:
| 1 | Монтажные работы |  |  | 10: 3117.33; 11: 7.3; 12: 22757 | [11 empty] | Монтажные работы
|  | В том числе: | [22 empty] | В том числе:
|  | оплата труда |  |  | 10: 1016.53 | [11 empty] | оплата труда
|  | эксплуатация машин и механизмов |  |  | 10: 76.25 | [11 empty] | эксплуатация машин и механизмов
|  | материалы |  |  | 10: 427.82 | [11 empty] | материалы
|  | накладные расходы |  |  | 10: 934.46 | [11 empty] | накладные расходы
|  | сметная прибыль |  |  | 10: 662.27 | [11 empty] | сметная прибыль
|  | Оборудование |  |  | 10: 96110.52; 12: 433459 | [11 empty] | Оборудование
| 2 | Оборудование |  |  | 10: 83221.64; 11: 4.51; 12: 375330 | [11 empty] | Оборудование
| 2 | Инженерное оборудование |  |  | 10: 12888.88; 11: 4.51; 12: 58129 | [11 empty] | Инженерное оборудование
|  | Итого ФОТ (справочно) |  |  | 10: 1026.41 | [11 empty] | Итого ФОТ (справочно)
|  | Итого накладные расходы (справочно) |  |  | 10: 934.46 | [11 empty] | Итого накладные расходы (справочно)
|  | Итого сметная прибыль (справочно) |  |  | 10: 662.27 | [11 empty] | Итого сметная прибыль (справочно)
|  | ВСЕГО по смете |  |  | 10: 99227.85; 12: 456216 | [12 empty] | ВСЕГО по смете
Составил:
[должность, подпись (инициалы, фамилия)]
Проверил:
[должность, подпись (инициалы, фамилия)]

## 02-01-15 СОУЭ
Приложение № 2
Утверждено приказом № 421 от 4 августа 2020 г. Минстроя РФ
Наименование редакции сметных нормативов |  |  | Изменения в федеральные единичные расценки и отдельные составляющие к ним, включенные в федеральный реестр сметных нормативов приказом Минстроя России от 26 декабря № 2019 г. № 876/пр (в ред. приказа от 30.03.2019 № 172/пр, от 01.06.2020 294/пр) | [10 empty] | Изменения в федеральные единичные расценки и отдельные составляющие к ним, включенные в федеральный реестр сметных нормативов приказом Минстроя России от 26 декабря № 2019 г. № 876/пр (в ред. приказа от 30.03.2019 № 172/пр, от 01.06.2020 294/пр)
Наименование программного продукта |  |  | ПК "ГРАНД-Смета 2021"
Всесезонный туристско-рекреационный комплекс "Ведучи", Чеченская Республика. Пассажирская подвесная канатная дорога VL4
(наименование стройки)
Нижняя станция канатной дороги
(наименование объекта капитального строительства)
ЛОКАЛЬНЫЙ СМЕТНЫЙ РАСЧЕТ (СМЕТА) № 02-01-15
Система оповещения и управления эвакуацией
(наименование конструктивного решения)
Составлен | базисно-индексным | методом
Основание | РС-19-533.170000.2.4-МПБ2
(проектная и (или) иная техническая документация)
Составлен(а) в текущем (базисном) уровне цен
Сметная стоимость |  | 8.12 | (1,45) | тыс.руб.
в том числе:
| строительных работ | 0 | (0) | тыс.руб. |  | Средства на оплату труда рабочих |  |  |  |  | 0 | (0,1) | тыс.руб.
| монтажных работ | 4.2 | (0,57) | тыс.руб. |  | Нормативные затраты труда рабочих | [5 empty] | 10.52 | чел.час.
| оборудования | 3.93 | (0,87) | тыс.руб. |  | Нормативные затраты труда машинистов | [5 empty] | 0.02 | чел.час.
| прочих затрат | 0 | (0) | тыс.руб. |  | Расчетный измеритель конструктивного решения
№ п/п | Обоснование | Наименование работ и затрат |  |  | Единица измерения | Количество |  |  | Сметная стоимость в базисном уровне цен (в текущем уровне цен (гр. 8) для ресурсов, отсутствующих в СНБ), руб. |  |  | Индексы | Сметная стоимость в текущем уровне цен, руб.
[6 empty] | на единицу | коэффициенты | всего с учетом коэффициентов | на единицу | коэффициенты | всего
1 | 2 | 3 |  |  | 4 | 5 | 6 | 7 | 8 | 9 | 10 | 11 | 12
Раздел 1. Система оповещения и управления эвакуацией | [14 empty] | Раздел 1. Система оповещения и управления эвакуацией
1 | ФЕРм10-04-101-07 | Громкоговоритель или звуковая колонка: в помещении |  |  | 4: шт; 7: 2 |  |  | Громкоговоритель или звуковая колонка: в помещении
| Приказ от 04.09.2019 № 519/пр прил.2 табл.1 п.8.1 | Производство работ осуществляется в горной местности: на высоте свыше 1500 до 2500 м над уровнем моря ОЗП=1,25; ЭМ=1,25 к расх.; ЗПМ=1,25; ТЗ=1,25; ТЗМ=1,25 | [14 empty] | Производство работ осуществляется в горной местности: на высоте свыше 1500 до 2500 м над уровнем моря ОЗП=1,25; ЭМ=1,25 к расх.; ЗПМ=1,25; ТЗ=1,25; ТЗМ=1,25
| 1 | ОТ |  |  | 8: 18.14; 9: 1,25; 10: 45.35 |  |  |  |  | ОТ
| 4 | М |  |  | 8: 12.63; 10: 25.26 |  |  |  |  | М
|  | ЗТ |  |  | 4: чел.-ч; 5: 2; 6: 1,25; 7: 5 | [5 empty] | ЗТ
|  | Итого по расценке |  |  | 8: 30.77; 10: 70.61 | [6 empty] | Итого по расценке
|  | ФОТ |  |  | 10: 45.35 | [5 empty] | ФОТ
| МДС81-33.2004 Прил.4 п.28.2 | НР Монтаж радиотелевизионного и электронного оборудования |  |  | 4: %; 5: 92; 7: 92; 10: 41.72 | [5 empty] | НР Монтаж радиотелевизионного и электронного оборудования
| Письмо №АП-5536/06 Прил.1 п.28.2 | СП Монтаж радиотелевизионного и электронного оборудования |  |  | 4: %; 5: 65; 7: 65; 10: 29.48 | [5 empty] | СП Монтаж радиотелевизионного и электронного оборудования
|  | Всего по позиции |  |  | 10: 141.81 | [7 empty] | Всего по позиции
2 | ФССЦ-61.3.02.01-0001 | Громкоговоритель: настенный 3 Вт с аттенюатором SWS-03А |  |  | 4: шт; 7: 2; 8: 397.33; 10: 794.66 |  |  | Громкоговоритель: настенный 3 Вт с аттенюатором SWS-03А
3 | ФЕРм08-03-593-10 | Световые настенные указатели |  |  | 4: 100 шт; 7: 0,02 |  |  | Световые настенные указатели
|  | Объем=2 / 100 | [19 empty] | Объем=2 / 100
| Приказ от 04.09.2019 № 519/пр прил.2 табл.1 п.8.1 | Производство работ осуществляется в горной местности: на высоте свыше 1500 до 2500 м над уровнем моря ОЗП=1,25; ЭМ=1,25 к расх.; ЗПМ=1,25; ТЗ=1,25; ТЗМ=1,25 | [14 empty] | Производство работ осуществляется в горной местности: на высоте свыше 1500 до 2500 м над уровнем моря ОЗП=1,25; ЭМ=1,25 к расх.; ЗПМ=1,25; ТЗ=1,25; ТЗМ=1,25
| 1 | ОТ |  |  | 8: 779.32; 9: 1,25; 10: 19.48 |  |  |  |  | ОТ
| 2 | ЭМ |  |  | 8: 36.22; 9: 1,25; 10: 0.91 |  |  |  |  | ЭМ
| 3 | в т.ч. ОТм |  |  | 8: 5.02; 9: 1,25; 10: 0.13 |  |  |  |  | в т.ч. ОТм
| 4 | М |  |  | 8: 520.4; 10: 10.41 |  |  |  |  | М
|  | ЗТ |  |  | 4: чел.-ч; 5: 78,56; 6: 1,25; 7: 1,964 | [5 empty] | ЗТ
|  | ЗТм |  |  | 4: чел.-ч; 5: 0,4; 6: 1,25; 7: 0,01 | [5 empty] | ЗТм
|  | Итого по расценке |  |  | 8: 1335.94; 10: 30.8 | [6 empty] | Итого по расценке
|  | ФОТ |  |  | 10: 19.61 | [5 empty] | ФОТ
| МДС81-33.2004 Прил.4 п.45.2 | НР Электромонтажные работы на других объектах |  |  | 4: %; 5: 95; 7: 95; 10: 18.63 | [5 empty] | НР Электромонтажные работы на других объектах
| Письмо №АП-5536/06 Прил.1 п.45.2 | СП Электромонтажные работы на других объектах |  |  | 4: %; 5: 65; 7: 65; 10: 12.75 | [5 empty] | СП Электромонтажные работы на других объектах
|  | Всего по позиции |  |  | 10: 62.18 | [7 empty] | Всего по позиции
4 | ФССЦ-61.2.04.07-0008 | Оповещатель световой МОЛНИЯ-12(24) |  |  | 4: шт; 7: 2; 8: 38.38; 10: 76.76 |  |  | Оповещатель световой МОЛНИЯ-12(24)
5 | ТЦ_61.2.07.05_77_7718573829_15.03.2021_01 | Модуль подключения нагрузки МПН |  |  | 4: шт; 7: 4; 8: 5.53; 9: 1,02; 10: 22.56 |  |  | Модуль подключения нагрузки МПН
|  | Цена=40,34/7,3 | [20 empty] | Цена=40,34/7,3
| Приказ от 04.08.2020 № 421/пр п.92а | Заготовительно-складские расходы ПЗ=1,02 (ОЗП=1,02; ЭМ=1,02; МАТ=1,02) | [14 empty] | Заготовительно-складские расходы ПЗ=1,02 (ОЗП=1,02; ЭМ=1,02; МАТ=1,02)
6 | ФЕРм08-02-390-02 | Короба пластмассовые: шириной до 63 мм |  |  | 4: 100 м; 7: 0,02 |  |  | Короба пластмассовые: шириной до 63 мм
|  | Объем=2 / 100 | [19 empty] | Объем=2 / 100
| Приказ от 04.09.2019 № 519/пр прил.2 табл.1 п.8.1 | Производство работ осуществляется в горной местности: на высоте свыше 1500 до 2500 м над уровнем моря ОЗП=1,25; ЭМ=1,25 к расх.; ЗПМ=1,25; ТЗ=1,25; ТЗМ=1,25 | [14 empty] | Производство работ осуществляется в горной местности: на высоте свыше 1500 до 2500 м над уровнем моря ОЗП=1,25; ЭМ=1,25 к расх.; ЗПМ=1,25; ТЗ=1,25; ТЗМ=1,25
| 1 | ОТ |  |  | 8: 174.89; 9: 1,25; 10: 4.37 |  |  |  |  | ОТ
| 2 | ЭМ |  |  | 8: 0.31; 9: 1,25; 10: 0.01 |  |  |  |  | ЭМ
| 3 | в т.ч. ОТм |  |  | 8: 0.14; 9: 1,25; 10: 0 |  |  |  |  | в т.ч. ОТм
| 4 | М |  |  | 8: 69.93; 10: 1.4 |  |  |  |  | М
|  | ЗТ |  |  | 4: чел.-ч; 5: 18,39; 6: 1,25; 7: 0,45975 | [5 empty] | ЗТ
|  | ЗТм |  |  | 4: чел.-ч; 5: 0,01; 6: 1,25; 7: 0,00025 | [5 empty] | ЗТм
|  | Итого по расценке |  |  | 8: 245.13; 10: 5.78 | [6 empty] | Итого по расценке
|  | ФОТ |  |  | 10: 4.37 | [5 empty] | ФОТ
| МДС81-33.2004 Прил.4 п.45.2 | НР Электромонтажные работы на других объектах |  |  | 4: %; 5: 95; 7: 95; 10: 4.15 | [5 empty] | НР Электромонтажные работы на других объектах
| Письмо №АП-5536/06 Прил.1 п.45.2 | СП Электромонтажные работы на других объектах |  |  | 4: %; 5: 65; 7: 65; 10: 2.84 | [5 empty] | СП Электромонтажные работы на других объектах
|  | Всего по позиции |  |  | 10: 12.77 | [7 empty] | Всего по позиции
7 | ФССЦ-20.2.05.04-0041 | Кабель-канал пластиковый 2100х40х20 мм_Короб для прокладки кабеля TMC50/1x20 |  |  | 4: м; 7: 2; 8: 9.27; 10: 18.54 |  |  | Кабель-канал пластиковый 2100х40х20 мм_Короб для прокладки кабеля TMC50/1x20
8 | ФЕРм08-02-390-01 | Короба пластмассовые: шириной до 40 мм |  |  | 4: 100 м; 7: 0,1 |  |  | Короба пластмассовые: шириной до 40 мм
|  | Объем=10 / 100 | [19 empty] | Объем=10 / 100
| Приказ от 04.09.2019 № 519/пр прил.2 табл.1 п.8.1 | Производство работ осуществляется в горной местности: на высоте свыше 1500 до 2500 м над уровнем моря ОЗП=1,25; ЭМ=1,25 к расх.; ЗПМ=1,25; ТЗ=1,25; ТЗМ=1,25 | [14 empty] | Производство работ осуществляется в горной местности: на высоте свыше 1500 до 2500 м над уровнем моря ОЗП=1,25; ЭМ=1,25 к расх.; ЗПМ=1,25; ТЗ=1,25; ТЗМ=1,25
| 1 | ОТ |  |  | 8: 154.92; 9: 1,25; 10: 19.37 |  |  |  |  | ОТ
| 2 | ЭМ |  |  | 8: 0.31; 9: 1,25; 10: 0.04 |  |  |  |  | ЭМ
| 3 | в т.ч. ОТм |  |  | 8: 0.14; 9: 1,25; 10: 0.02 |  |  |  |  | в т.ч. ОТм
| 4 | М |  |  | 8: 51.53; 10: 5.15 |  |  |  |  | М
|  | ЗТ |  |  | 4: чел.-ч; 5: 16,29; 6: 1,25; 7: 2,03625 | [5 empty] | ЗТ
|  | ЗТм |  |  | 4: чел.-ч; 5: 0,01; 6: 1,25; 7: 0,00125 | [5 empty] | ЗТм
|  | Итого по расценке |  |  | 8: 206.76; 10: 24.56 | [6 empty] | Итого по расценке
|  | ФОТ |  |  | 10: 19.39 | [5 empty] | ФОТ
| МДС81-33.2004 Прил.4 п.45.2 | НР Электромонтажные работы на других объектах |  |  | 4: %; 5: 95; 7: 95; 10: 18.42 | [5 empty] | НР Электромонтажные работы на других объектах
| Письмо №АП-5536/06 Прил.1 п.45.2 | СП Электромонтажные работы на других объектах |  |  | 4: %; 5: 65; 7: 65; 10: 12.6 | [5 empty] | СП Электромонтажные работы на других объектах
|  | Всего по позиции |  |  | 10: 55.58 | [7 empty] | Всего по позиции
9 | ФССЦ-20.2.05.04-0024 | Кабель-канал (короб) 20х10 мм |  |  | 4: м; 7: 10; 8: 1.19; 10: 11.9 |  |  | Кабель-канал (короб) 20х10 мм
10 | ФЕРм08-02-399-01 | Провод в коробах, сечением: до 6 мм2 |  |  | 4: 100 м; 7: 0,3 |  |  | Провод в коробах, сечением: до 6 мм2
|  | Объем=30 / 100 | [19 empty] | Объем=30 / 100
| Приказ от 04.09.2019 № 519/пр прил.2 табл.1 п.8.1 | Производство работ осуществляется в горной местности: на высоте свыше 1500 до 2500 м над уровнем моря ОЗП=1,25; ЭМ=1,25 к расх.; ЗПМ=1,25; ТЗ=1,25; ТЗМ=1,25 | [14 empty] | Производство работ осуществляется в горной местности: на высоте свыше 1500 до 2500 м над уровнем моря ОЗП=1,25; ЭМ=1,25 к расх.; ЗПМ=1,25; ТЗ=1,25; ТЗМ=1,25
| 1 | ОТ |  |  | 8: 26.51; 9: 1,25; 10: 9.94 |  |  |  |  | ОТ
| 2 | ЭМ |  |  | 8: 1.81; 9: 1,25; 10: 0.68 |  |  |  |  | ЭМ
| 3 | в т.ч. ОТм |  |  | 8: 0.26; 9: 1,25; 10: 0.1 |  |  |  |  | в т.ч. ОТм
| 4 | М |  |  | 8: 10.27; 10: 3.08 |  |  |  |  | М
|  | ЗТ |  |  | 4: чел.-ч; 5: 2,82; 6: 1,25; 7: 1,0575 | [5 empty] | ЗТ
|  | ЗТм |  |  | 4: чел.-ч; 5: 0,02; 6: 1,25; 7: 0,0075 | [5 empty] | ЗТм
|  | Итого по расценке |  |  | 8: 38.59; 10: 13.7 | [6 empty] | Итого по расценке
|  | ФОТ |  |  | 10: 10.04 | [5 empty] | ФОТ
| МДС81-33.2004 Прил.4 п.45.2 | НР Электромонтажные работы на других объектах |  |  | 4: %; 5: 95; 7: 95; 10: 9.54 | [5 empty] | НР Электромонтажные работы на других объектах
| Письмо №АП-5536/06 Прил.1 п.45.2 | СП Электромонтажные работы на других объектах |  |  | 4: %; 5: 65; 7: 65; 10: 6.53 | [5 empty] | СП Электромонтажные работы на других объектах
|  | Всего по позиции |  |  | 10: 29.77 | [7 empty] | Всего по позиции
11 | ФССЦ-21.1.08.01-0142 | Кабели парной скрутки огнестойкие для систем пожарной сигнализации с однопроволочными медными жилами, изоляцией из кремнийорганической резины, оболочкой из безгалогенной полимерной композиции, не распространяющий горение, с низким дымо- и газовыделением, марки КПСнг(А)-FRHF 1х2х0,75_КПСнг(А)-FRLS 1х2х0,75 |  |  | 4: 1000 м; 7: 0,0102; 8: 5167.54; 10: 52.71 |  |  | Кабели парной скрутки огнестойкие для систем пожарной сигнализации с однопроволочными медными жилами, изоляцией из кремнийорганической резины, оболочкой из безгалогенной полимерной композиции, не распространяющий горение, с низким дымо- и газовыделением, марки КПСнг(А)-FRHF 1х2х0,75_КПСнг(А)-FRLS 1х2х0,75
|  | Объем=(10*1,02) / 1000 | [19 empty] | Объем=(10*1,02) / 1000
12 | ФССЦ-21.1.08.01-0313 | Кабель пожарной сигнализации КПСЭнг(A)-FRLS 1х2х1,5 |  |  | 4: 1000 м; 7: 0,0153; 8: 5545.45; 10: 84.85 |  |  | Кабель пожарной сигнализации КПСЭнг(A)-FRLS 1х2х1,5
|  | Объем=(15*1,02) / 1000 | [19 empty] | Объем=(15*1,02) / 1000
13 | ТЦ_21.1.04.01_77_7718573829_15.03.2021_01 | Кабель СПЕЦЛАН UTP-5нг(D)-FRLS 4х2х0,52 |  |  | 4: м; 7: 5,1; 8: 13.35; 9: 1,02; 10: 69.45 |  |  | Кабель СПЕЦЛАН UTP-5нг(D)-FRLS 4х2х0,52
|  | Объем=5*1,02 | [19 empty] | Объем=5*1,02
|  | Цена=97,48/7,3 | [20 empty] | Цена=97,48/7,3
| Приказ от 04.08.2020 № 421/пр п.92а | Заготовительно-складские расходы ПЗ=1,02 (ОЗП=1,02; ЭМ=1,02; МАТ=1,02) | [14 empty] | Заготовительно-складские расходы ПЗ=1,02 (ОЗП=1,02; ЭМ=1,02; МАТ=1,02)
14 | ФССЦ-25.2.01.01-0018 | Бирки маркировочные пластмассовые У134 |  |  | 4: 100 шт; 7: 0,1; 8: 125; 10: 12.5 |  |  | Бирки маркировочные пластмассовые У134
|  | Объем=10 / 100 | [19 empty] | Объем=10 / 100
|  | Итоги по смете: | [21 empty] | Итоги по смете:
| 1 | Монтажные работы |  |  | 10: 574.62; 11: 7.3; 12: 4195 | [11 empty] | Монтажные работы
|  | В том числе: | [22 empty] | В том числе:
|  | оплата труда |  |  | 10: 98.51 | [11 empty] | оплата труда
|  | эксплуатация машин и механизмов |  |  | 10: 1.64 | [11 empty] | эксплуатация машин и механизмов
|  | материалы |  |  | 10: 317.81 | [11 empty] | материалы
|  | накладные расходы |  |  | 10: 92.46 | [11 empty] | накладные расходы
|  | сметная прибыль |  |  | 10: 64.2 | [11 empty] | сметная прибыль
|  | Оборудование |  |  | 10: 871.42; 12: 3930 | [11 empty] | Оборудование
| 2 | Инженерное оборудование |  |  | 10: 871.42; 11: 4.51; 12: 3930 | [11 empty] | Инженерное оборудование
|  | Итого ФОТ (справочно) |  |  | 10: 98.76 | [11 empty] | Итого ФОТ (справочно)
|  | Итого накладные расходы (справочно) |  |  | 10: 92.46 | [11 empty] | Итого накладные расходы (справочно)
|  | Итого сметная прибыль (справочно) |  |  | 10: 64.2 | [11 empty] | Итого сметная прибыль (справочно)
|  | ВСЕГО по смете |  |  | 10: 1446.04; 12: 8125 | [12 empty] | ВСЕГО по смете
Составил:
[должность, подпись (инициалы, фамилия)]
Проверил:
[должность, подпись (инициалы, фамилия)]

## 02-02-01 КР
Приложение № 2
Утверждено приказом № 421 от 4 августа 2020 г. Минстроя РФ
Наименование редакции сметных нормативов |  |  | Изменения в федеральные единичные расценки и отдельные составляющие к ним, включенные в федеральный реестр сметных нормативов приказом Минстроя России от 26 декабря № 2019 г. № 876/пр (в ред. приказа от 30.03.2019 № 172/пр, от 01.06.2020 294/пр) | [10 empty] | Изменения в федеральные единичные расценки и отдельные составляющие к ним, включенные в федеральный реестр сметных нормативов приказом Минстроя России от 26 декабря № 2019 г. № 876/пр (в ред. приказа от 30.03.2019 № 172/пр, от 01.06.2020 294/пр)
Наименование программного продукта |  |  | ПК "ГРАНД-Смета 2021"
Всесезонный туристско-рекреационный комплекс "Ведучи", Чеченская Республика. Пассажирская подвесная канатная дорога VL4
(наименование стройки)
Верхняя станция канатной дороги
(наименование объекта капитального строительства)
ЛОКАЛЬНЫЙ СМЕТНЫЙ РАСЧЕТ (СМЕТА) № 02-02-01
Конструктивные решения операторских станций
(наименование конструктивного решения)
Составлен | базисно-индексным | методом
Основание | РС-19-533.170102.2.4-ИЛО-КР.ВР
(проектная и (или) иная техническая документация)
Составлен(а) в текущем (базисном) уровне цен
Сметная стоимость |  | 452.16 | (61,94) | тыс.руб.
в том числе:
| строительных работ | 452.16 | (61,94) | тыс.руб. |  | Средства на оплату труда рабочих |  |  |  |  | 0 | (2,45) | тыс.руб.
| монтажных работ | 0 | (0) | тыс.руб. |  | Нормативные затраты труда рабочих | [5 empty] | 283.2 | чел.час.
| оборудования | 0 | (0) | тыс.руб. |  | Нормативные затраты труда машинистов | [5 empty] | 98.75 | чел.час.
| прочих затрат | 0 | (0) | тыс.руб. |  | Расчетный измеритель конструктивного решения
№ п/п | Обоснование | Наименование работ и затрат |  |  | Единица измерения | Количество |  |  | Сметная стоимость в базисном уровне цен (в текущем уровне цен (гр. 8) для ресурсов, отсутствующих в СНБ), руб. |  |  | Индексы | Сметная стоимость в текущем уровне цен, руб.
[6 empty] | на единицу | коэффициенты | всего с учетом коэффициентов | на единицу | коэффициенты | всего
1 | 2 | 3 |  |  | 4 | 5 | 6 | 7 | 8 | 9 | 10 | 11 | 12
Раздел 1. Операторская верхней станции | [14 empty] | Раздел 1. Операторская верхней станции
1 | ФЕР01-01-022-04 | Разработка грунта с погрузкой на автомобили-самосвалы в траншеях экскаватором «обратная лопата» с ковшом вместимостью 1 (1-1,2) м3, группа грунтов: 4 |  |  | 4: 1000 м3; 7: 0,0258 |  |  | Разработка грунта с погрузкой на автомобили-самосвалы в траншеях экскаватором «обратная лопата» с ковшом вместимостью 1 (1-1,2) м3, группа грунтов: 4
|  | Объем=25,8 / 1000 | [14 empty] | Объем=25,8 / 1000
| Приказ от 04.08.2020 № 421/пр прил.10 табл.1 п.8.1 | Производство работ осуществляется в горной местности: на высоте от 1500 до 2500 м над уровнем моря. ОЗП=1,25; ЭМ=1,25 к расх.; ЗПМ=1,25; ТЗ=1,25; ТЗМ=1,25 | [15 empty] | Производство работ осуществляется в горной местности: на высоте от 1500 до 2500 м над уровнем моря. ОЗП=1,25; ЭМ=1,25 к расх.; ЗПМ=1,25; ТЗ=1,25; ТЗМ=1,25
| 2 | ЭМ |  |  | 8: 4055.7; 9: 1,25; 10: 130.8 | [5 empty] | ЭМ
| 3 | в т.ч. ОТм |  |  | 8: 445.5; 9: 1,25; 10: 14.37 | [5 empty] | в т.ч. ОТм
|  | ЗТм |  |  | 4: чел.-ч; 5: 33; 6: 1,25; 7: 1,06425 | [6 empty] | ЗТм
|  | Итого по расценке |  |  | 8: 4055.7; 10: 130.8 | [7 empty] | Итого по расценке
|  | ФОТ |  |  | 10: 14.37 | [6 empty] | ФОТ
| МДС81-33.2004 Прил.4 п.1.1 и Письмо №ВБ-338/02 от 08.02.08 | НР Земляные работы, выполняемые механизированным способом |  |  | 4: %; 5: 95; 7: 95; 10: 13.65 | [6 empty] | НР Земляные работы, выполняемые механизированным способом
| Письмо №АП-5536/06 от 18.11.04 Прил.1 п.1.1 | СП Земляные работы, выполняемые механизированным способом |  |  | 4: %; 5: 50; 7: 50; 10: 7.19 | [6 empty] | СП Земляные работы, выполняемые механизированным способом
|  | Всего по позиции |  |  | 10: 151.64 | [8 empty] | Всего по позиции
2 | ФССЦпг-03-21-01-001 | Перевозка грузов автомобилями-самосвалами грузоподъемностью 10 т работающих вне карьера на расстояние: I класс груза до 1 км |  |  | 4: 1 т груза; 7: 46,44; 8: 2.91; 10: 135.14 |  |  | Перевозка грузов автомобилями-самосвалами грузоподъемностью 10 т работающих вне карьера на расстояние: I класс груза до 1 км
|  | Объем=25,8*1,8 | [14 empty] | Объем=25,8*1,8
Устройство фундамента | [22 empty] | Устройство фундамента
3 | ФЕР08-01-002-03 | Устройство основания под фундаменты: гравийного |  |  | 4: м3; 7: 5,4 |  |  | Устройство основания под фундаменты: гравийного
| Приказ от 04.08.2020 № 421/пр прил.10 табл.1 п.8.1 | Производство работ осуществляется в горной местности: на высоте от 1500 до 2500 м над уровнем моря. ОЗП=1,25; ЭМ=1,25 к расх.; ЗПМ=1,25; ТЗ=1,25; ТЗМ=1,25 | [15 empty] | Производство работ осуществляется в горной местности: на высоте от 1500 до 2500 м над уровнем моря. ОЗП=1,25; ЭМ=1,25 к расх.; ЗПМ=1,25; ТЗ=1,25; ТЗМ=1,25
| 1 | ОТ |  |  | 8: 6.75; 9: 1,25; 10: 45.56 | [5 empty] | ОТ
| 2 | ЭМ |  |  | 8: 8.29; 9: 1,25; 10: 55.96 | [5 empty] | ЭМ
| 3 | в т.ч. ОТм |  |  | 8: 0.81; 9: 1,25; 10: 5.47 | [5 empty] | в т.ч. ОТм
| 4 | М |  |  | 8: 0.37; 10: 2 | [5 empty] | М
|  | ЗТ |  |  | 4: чел.-ч; 5: 0,85; 6: 1,25; 7: 5,7375 | [6 empty] | ЗТ
|  | ЗТм |  |  | 4: чел.-ч; 5: 0,07; 6: 1,25; 7: 0,4725 | [6 empty] | ЗТм
|  | Итого по расценке |  |  | 8: 15.41; 10: 103.52 | [7 empty] | Итого по расценке
|  | ФОТ |  |  | 10: 51.03 | [6 empty] | ФОТ
| МДС81-33.2004 Прил.4 п.8 | НР Конструкции из кирпича и блоков |  |  | 4: %; 5: 122; 7: 122; 10: 62.26 | [6 empty] | НР Конструкции из кирпича и блоков
| Письмо №АП-5536/06 от 18.11.04 Прил.1 п.8 | СП Конструкции из кирпича и блоков |  |  | 4: %; 5: 80; 7: 80; 10: 40.82 | [6 empty] | СП Конструкции из кирпича и блоков
|  | Всего по позиции |  |  | 10: 206.6 | [8 empty] | Всего по позиции
4 | ФССЦ-02.2.04.03-0003 | Смесь песчано-гравийная природная |  |  | 4: м3; 7: 6,21; 8: 60; 10: 372.6 |  |  | Смесь песчано-гравийная природная
5 | ФЕР06-01-001-22 | Устройство ленточных фундаментов: железобетонных при ширине по верху до 1000 мм |  |  | 4: 100 м3; 7: 0,122 |  |  | Устройство ленточных фундаментов: железобетонных при ширине по верху до 1000 мм
|  | Объем=12,2 / 100 | [14 empty] | Объем=12,2 / 100
| Приказ от 04.08.2020 № 421/пр прил.10 табл.1 п.8.1 | Производство работ осуществляется в горной местности: на высоте от 1500 до 2500 м над уровнем моря. ОЗП=1,25; ЭМ=1,25 к расх.; ЗПМ=1,25; ТЗ=1,25; ТЗМ=1,25 | [15 empty] | Производство работ осуществляется в горной местности: на высоте от 1500 до 2500 м над уровнем моря. ОЗП=1,25; ЭМ=1,25 к расх.; ЗПМ=1,25; ТЗ=1,25; ТЗМ=1,25
| 1 | ОТ |  |  | 8: 3189.6; 9: 1,25; 10: 486.41 | [5 empty] | ОТ
| 2 | ЭМ |  |  | 8: 3499.23; 9: 1,25; 10: 533.63 | [5 empty] | ЭМ
| 3 | в т.ч. ОТм |  |  | 8: 405.88; 9: 1,25; 10: 61.9 | [5 empty] | в т.ч. ОТм
| 4 | М |  |  | 8: 4013.08; 10: 489.6 | [5 empty] | М
|  | ЗТ |  |  | 4: чел.-ч; 5: 360; 6: 1,25; 7: 54,9 | [6 empty] | ЗТ
|  | ЗТм |  |  | 4: чел.-ч; 5: 30,37; 6: 1,25; 7: 4,631425 | [6 empty] | ЗТм
|  | Итого по расценке |  |  | 8: 10701.91; 10: 1509.64 | [7 empty] | Итого по расценке
|  | ФОТ |  |  | 10: 548.31 | [6 empty] | ФОТ
| МДС81-33.2004 Прил.4 п.6.1 и Письмо №ВБ-338/02 от 08.02.08 | НР Бетонные и железобетонные монолитные конструкции в промышленном строительстве |  |  | 4: %; 5: 105; 7: 105; 10: 575.73 | [6 empty] | НР Бетонные и железобетонные монолитные конструкции в промышленном строительстве
| Письмо №АП-5536/06 от 18.11.04 Прил.1 п.6.1 | СП Бетонные и железобетонные монолитные конструкции в промышленном строительстве |  |  | 4: %; 5: 65; 7: 65; 10: 356.4 | [6 empty] | СП Бетонные и железобетонные монолитные конструкции в промышленном строительстве
|  | Всего по позиции |  |  | 10: 2441.77 | [8 empty] | Всего по позиции
6 | ФССЦ-04.1.02.05-0011 | Смеси бетонные тяжелого бетона (БСТ), класс В30 (М400) |  |  | 4: м3; 7: 12,383; 8: 790; 10: 9782.57 |  |  | Смеси бетонные тяжелого бетона (БСТ), класс В30 (М400)
7 | ТЧ Прил.15, табл.2 | Надбавка за марку бетона W6 F150 |  |  | 7: 12,2; 8: 10.63; 10: 129.69 |  |  | Надбавка за марку бетона W6 F150
|  | Цена=708,8*0,015 | [21 empty] | Цена=708,8*0,015
8 | ФССЦ-08.4.03.03-0004 | Горячекатанная арматурная сталь класса А500 С, диаметром: 12 мм |  |  | 4: т; 7: 0,6617; 8: 5584.58; 10: 3695.32 |  |  | Горячекатанная арматурная сталь класса А500 С, диаметром: 12 мм
|  | Объем=(661,7)/1000 | [14 empty] | Объем=(661,7)/1000
9 | ФЕР08-01-003-07 | Гидроизоляция боковая обмазочная битумная в 2 слоя по выровненной поверхности бутовой кладки, кирпичу, бетону |  |  | 4: 100 м2; 7: 0,8 |  |  | Гидроизоляция боковая обмазочная битумная в 2 слоя по выровненной поверхности бутовой кладки, кирпичу, бетону
|  | Объем=80 / 100 | [14 empty] | Объем=80 / 100
| Приказ от 04.08.2020 № 421/пр прил.10 табл.1 п.8.1 | Производство работ осуществляется в горной местности: на высоте от 1500 до 2500 м над уровнем моря. ОЗП=1,25; ЭМ=1,25 к расх.; ЗПМ=1,25; ТЗ=1,25; ТЗМ=1,25 | [15 empty] | Производство работ осуществляется в горной местности: на высоте от 1500 до 2500 м над уровнем моря. ОЗП=1,25; ЭМ=1,25 к расх.; ЗПМ=1,25; ТЗ=1,25; ТЗМ=1,25
| 1 | ОТ |  |  | 8: 201.61; 9: 1,25; 10: 201.61 | [5 empty] | ОТ
| 2 | ЭМ |  |  | 8: 71.64; 9: 1,25; 10: 71.64 | [5 empty] | ЭМ
| 3 | в т.ч. ОТм |  |  | 8: 2.32; 9: 1,25; 10: 2.32 | [5 empty] | в т.ч. ОТм
| 4 | М |  |  | 8: 84.88; 10: 67.9 | [5 empty] | М
|  | ЗТ |  |  | 4: чел.-ч; 5: 21,2; 6: 1,25; 7: 21,2 | [6 empty] | ЗТ
|  | ЗТм |  |  | 4: чел.-ч; 5: 0,2; 6: 1,25; 7: 0,2 | [6 empty] | ЗТм
|  | Итого по расценке |  |  | 8: 358.13; 10: 341.15 | [7 empty] | Итого по расценке
|  | ФОТ |  |  | 10: 203.93 | [6 empty] | ФОТ
| МДС81-33.2004 Прил.4 п.8 | НР Конструкции из кирпича и блоков |  |  | 4: %; 5: 122; 7: 122; 10: 248.79 | [6 empty] | НР Конструкции из кирпича и блоков
| Письмо №АП-5536/06 от 18.11.04 Прил.1 п.8 | СП Конструкции из кирпича и блоков |  |  | 4: %; 5: 80; 7: 80; 10: 163.14 | [6 empty] | СП Конструкции из кирпича и блоков
|  | Всего по позиции |  |  | 10: 753.08 | [8 empty] | Всего по позиции
10 | ФССЦ-01.2.03.03-0007 | Мастика битумная |  |  | 4: т; 7: 0,192; 8: 3316.55; 10: 636.78 |  |  | Мастика битумная
11 | ФЕР06-03-004-10 | Установка закладных деталей весом: до 20 кг |  |  | 4: т; 7: 0,0994 |  |  | Установка закладных деталей весом: до 20 кг
|  | Объем=99,4/1000 | [14 empty] | Объем=99,4/1000
| Приказ от 04.08.2020 № 421/пр прил.10 табл.1 п.8.1 | Производство работ осуществляется в горной местности: на высоте от 1500 до 2500 м над уровнем моря. ОЗП=1,25; ЭМ=1,25 к расх.; ЗПМ=1,25; ТЗ=1,25; ТЗМ=1,25 | [15 empty] | Производство работ осуществляется в горной местности: на высоте от 1500 до 2500 м над уровнем моря. ОЗП=1,25; ЭМ=1,25 к расх.; ЗПМ=1,25; ТЗ=1,25; ТЗМ=1,25
| 1 | ОТ |  |  | 8: 526.06; 9: 1,25; 10: 65.36 | [5 empty] | ОТ
| 2 | ЭМ |  |  | 8: 28.64; 9: 1,25; 10: 3.56 | [5 empty] | ЭМ
| 3 | в т.ч. ОТм |  |  | 8: 4.09; 9: 1,25; 10: 0.51 | [5 empty] | в т.ч. ОТм
|  | ЗТ |  |  | 4: чел.-ч; 5: 58; 6: 1,25; 7: 7,2065 | [6 empty] | ЗТ
|  | ЗТм |  |  | 4: чел.-ч; 5: 0,33; 6: 1,25; 7: 0,0410025 | [6 empty] | ЗТм
|  | Итого по расценке |  |  | 8: 554.7; 10: 68.92 | [7 empty] | Итого по расценке
|  | ФОТ |  |  | 10: 65.87 | [6 empty] | ФОТ
| МДС81-33.2004 Прил.4 п.6.1 и Письмо №ВБ-338/02 от 08.02.08 | НР Бетонные и железобетонные монолитные конструкции в промышленном строительстве |  |  | 4: %; 5: 105; 7: 105; 10: 69.16 | [6 empty] | НР Бетонные и железобетонные монолитные конструкции в промышленном строительстве
| Письмо №АП-5536/06 от 18.11.04 Прил.1 п.6.1 | СП Бетонные и железобетонные монолитные конструкции в промышленном строительстве |  |  | 4: %; 5: 65; 7: 65; 10: 42.82 | [6 empty] | СП Бетонные и железобетонные монолитные конструкции в промышленном строительстве
|  | Всего по позиции |  |  | 10: 180.9 | [8 empty] | Всего по позиции
12 | ФССЦ-08.4.01.02-0013 | Детали закладные и накладные, изготовленные с применением сварки, гнутья, сверления (пробивки) отверстий (при наличии одной из этих операций или всего перечня в любых сочетаниях), поставляемые отдельно |  |  | 4: т; 7: 0,0994; 8: 6800; 10: 675.92 |  |  | Детали закладные и накладные, изготовленные с применением сварки, гнутья, сверления (пробивки) отверстий (при наличии одной из этих операций или всего перечня в любых сочетаниях), поставляемые отдельно
Отмостка | [22 empty] | Отмостка
13 | ФЕР27-07-002-01 | Устройство оснований толщиной 12 см под тротуары из кирпичного или известнякового щебня (толщиной 15см) |  |  | 4: 100 м2; 7: 0,359 |  |  | Устройство оснований толщиной 12 см под тротуары из кирпичного или известнякового щебня (толщиной 15см)
|  | Объем=35,9 / 100 | [14 empty] | Объем=35,9 / 100
| Приказ от 04.08.2020 № 421/пр прил.10 табл.1 п.8.1 | Производство работ осуществляется в горной местности: на высоте от 1500 до 2500 м над уровнем моря. ОЗП=1,25; ЭМ=1,25 к расх.; ЗПМ=1,25; ТЗ=1,25; ТЗМ=1,25 | [15 empty] | Производство работ осуществляется в горной местности: на высоте от 1500 до 2500 м над уровнем моря. ОЗП=1,25; ЭМ=1,25 к расх.; ЗПМ=1,25; ТЗ=1,25; ТЗМ=1,25
| 1 | ОТ |  |  | 8: 205.58; 9: 1,25; 10: 92.25 | [5 empty] | ОТ
| 2 | ЭМ |  |  | 8: 449.69; 9: 1,25; 10: 201.8 | [5 empty] | ЭМ
| 3 | в т.ч. ОТм |  |  | 8: 32.1; 9: 1,25; 10: 14.4 | [5 empty] | в т.ч. ОТм
| 4 | М |  |  | 8: 4.88; 10: 1.75 | [5 empty] | М
|  | ЗТ |  |  | 4: чел.-ч; 5: 24,3; 6: 1,25; 7: 10,904625 | [6 empty] | ЗТ
|  | ЗТм |  |  | 4: чел.-ч; 5: 2,92; 6: 1,25; 7: 1,31035 | [6 empty] | ЗТм
|  | Итого по расценке |  |  | 8: 660.15; 10: 295.8 | [7 empty] | Итого по расценке
|  | ФОТ |  |  | 10: 106.65 | [6 empty] | ФОТ
| МДС81-33.2004 Прил.4 п.21 | НР Автомобильные дороги |  |  | 4: %; 5: 142; 7: 142; 10: 151.44 | [6 empty] | НР Автомобильные дороги
| Письмо №АП-5536/06 от 18.11.04 Прил.1 п.21 | СП Автомобильные дороги |  |  | 4: %; 5: 95; 7: 95; 10: 101.32 | [6 empty] | СП Автомобильные дороги
|  | Всего по позиции |  |  | 10: 548.56 | [8 empty] | Всего по позиции
14 | ФЕР27-07-002-02 | На каждый 1 см изменения толщины оснований добавлять или исключать к расценке 27-07-002-01 |  |  | 4: 100 м2; 7: 0,359 |  |  | На каждый 1 см изменения толщины оснований добавлять или исключать к расценке 27-07-002-01
|  | Объем=35,9 / 100 | [14 empty] | Объем=35,9 / 100
|  | ПЗ=3 (ОЗП=3; ЭМ=3 к расх.; ЗПМ=3; МАТ=3 к расх.; ТЗ=3; ТЗМ=3) | [15 empty] | ПЗ=3 (ОЗП=3; ЭМ=3 к расх.; ЗПМ=3; МАТ=3 к расх.; ТЗ=3; ТЗМ=3)
| Приказ от 04.08.2020 № 421/пр прил.10 табл.1 п.8.1 | Производство работ осуществляется в горной местности: на высоте от 1500 до 2500 м над уровнем моря. ОЗП=1,25; ЭМ=1,25 к расх.; ЗПМ=1,25; ТЗ=1,25; ТЗМ=1,25 | [15 empty] | Производство работ осуществляется в горной местности: на высоте от 1500 до 2500 м над уровнем моря. ОЗП=1,25; ЭМ=1,25 к расх.; ЗПМ=1,25; ТЗ=1,25; ТЗМ=1,25
| 1 | ОТ |  |  | 8: 4.57; 9: 3,75; 10: 6.15 | [5 empty] | ОТ
| 2 | ЭМ |  |  | 8: 9; 9: 3,75; 10: 12.12 | [5 empty] | ЭМ
| 3 | в т.ч. ОТм |  |  | 8: 1.01; 9: 3,75; 10: 1.36 | [5 empty] | в т.ч. ОТм
|  | ЗТ |  |  | 4: чел.-ч; 5: 0,54; 6: 3,75; 7: 0,726975 | [6 empty] | ЗТ
|  | ЗТм |  |  | 4: чел.-ч; 5: 0,1; 6: 3,75; 7: 0,134625 | [6 empty] | ЗТм
|  | Итого по расценке |  |  | 8: 13.57; 10: 18.27 | [7 empty] | Итого по расценке
|  | ФОТ |  |  | 10: 7.51 | [6 empty] | ФОТ
| МДС81-33.2004 Прил.4 п.21 | НР Автомобильные дороги |  |  | 4: %; 5: 142; 7: 142; 10: 10.66 | [6 empty] | НР Автомобильные дороги
| Письмо №АП-5536/06 от 18.11.04 Прил.1 п.21 | СП Автомобильные дороги |  |  | 4: %; 5: 95; 7: 95; 10: 7.13 | [6 empty] | СП Автомобильные дороги
|  | Всего по позиции |  |  | 10: 36.06 | [8 empty] | Всего по позиции
15 | ФССЦ-02.2.05.04-1772 | Щебень М 600, фракция 20-40 мм, группа 2 |  |  | 4: м3; 7: 7,8621; 8: 114.13; 10: 897.3 |  |  | Щебень М 600, фракция 20-40 мм, группа 2
|  | Объем=6,2466+1,6155 | [14 empty] | Объем=6,2466+1,6155
16 | ФЕР27-04-001-01 | Устройство подстилающих и выравнивающих слоев оснований: из песка |  |  | 4: 100 м3; 7: 4,3 |  |  | Устройство подстилающих и выравнивающих слоев оснований: из песка
| Приказ от 04.08.2020 № 421/пр прил.10 табл.1 п.8.1 | Производство работ осуществляется в горной местности: на высоте от 1500 до 2500 м над уровнем моря. ОЗП=1,25; ЭМ=1,25 к расх.; ЗПМ=1,25; ТЗ=1,25; ТЗМ=1,25 | [15 empty] | Производство работ осуществляется в горной местности: на высоте от 1500 до 2500 м над уровнем моря. ОЗП=1,25; ЭМ=1,25 к расх.; ЗПМ=1,25; ТЗ=1,25; ТЗМ=1,25
| 1 | ОТ |  |  | 8: 115.49; 9: 1,25; 10: 620.76 | [5 empty] | ОТ
| 2 | ЭМ |  |  | 8: 3262.79; 9: 1,25; 10: 17537.5 | [5 empty] | ЭМ
| 3 | в т.ч. ОТм |  |  | 8: 171.22; 9: 1,25; 10: 920.31 | [5 empty] | в т.ч. ОТм
| 4 | М |  |  | 8: 12.2; 10: 52.46 | [5 empty] | М
|  | ЗТ |  |  | 4: чел.-ч; 5: 14,4; 6: 1,25; 7: 77,4 | [6 empty] | ЗТ
|  | ЗТм |  |  | 4: чел.-ч; 5: 13,88; 6: 1,25; 7: 74,605 | [6 empty] | ЗТм
|  | Итого по расценке |  |  | 8: 3390.48; 10: 18210.72 | [7 empty] | Итого по расценке
|  | ФОТ |  |  | 10: 1541.07 | [6 empty] | ФОТ
| МДС81-33.2004 Прил.4 п.21 | НР Автомобильные дороги |  |  | 4: %; 5: 142; 7: 142; 10: 2188.32 | [6 empty] | НР Автомобильные дороги
| Письмо №АП-5536/06 от 18.11.04 Прил.1 п.21 | СП Автомобильные дороги |  |  | 4: %; 5: 95; 7: 95; 10: 1464.02 | [6 empty] | СП Автомобильные дороги
|  | Всего по позиции |  |  | 10: 21863.06 | [8 empty] | Всего по позиции
17 | ФССЦ-02.3.01.02-0016 | Песок природный для строительных: работ средний с крупностью зерен размером свыше 5 мм-до 5% по массе |  |  | 4: м3; 7: 4,73; 8: 55.26; 10: 261.38 |  |  | Песок природный для строительных: работ средний с крупностью зерен размером свыше 5 мм-до 5% по массе
18 | ФЕР11-01-002-09 | Устройство подстилающих слоев: бетонных |  |  | 4: м3; 7: 2,3 |  |  | Устройство подстилающих слоев: бетонных
| Приказ от 04.08.2020 № 421/пр прил.10 табл.1 п.8.1 | Производство работ осуществляется в горной местности: на высоте от 1500 до 2500 м над уровнем моря. ОЗП=1,25; ЭМ=1,25 к расх.; ЗПМ=1,25; ТЗ=1,25; ТЗМ=1,25 | [15 empty] | Производство работ осуществляется в горной местности: на высоте от 1500 до 2500 м над уровнем моря. ОЗП=1,25; ЭМ=1,25 к расх.; ЗПМ=1,25; ТЗ=1,25; ТЗМ=1,25
| 1 | ОТ |  |  | 8: 30.67; 9: 1,25; 10: 88.18 | [5 empty] | ОТ
| 2 | ЭМ |  |  | 8: 0.24; 9: 1,25; 10: 0.69 | [5 empty] | ЭМ
| 4 | М |  |  | 8: 7.53; 10: 17.32 | [5 empty] | М
|  | ЗТ |  |  | 4: чел.-ч; 5: 3,66; 6: 1,25; 7: 10,5225 | [6 empty] | ЗТ
|  | Итого по расценке |  |  | 8: 38.44; 10: 106.19 | [7 empty] | Итого по расценке
|  | ФОТ |  |  | 10: 88.18 | [6 empty] | ФОТ
| МДС81-33.2004 Прил.4 п.11 | НР Полы |  |  | 4: %; 5: 123; 7: 123; 10: 108.46 | [6 empty] | НР Полы
| Письмо №АП-5536/06 от 18.11.04 Прил.1 п.11 | СП Полы |  |  | 4: %; 5: 75; 7: 75; 10: 66.14 | [6 empty] | СП Полы
|  | Всего по позиции |  |  | 10: 280.79 | [8 empty] | Всего по позиции
19 | ФССЦ-04.1.02.05-0006 | Смеси бетонные тяжелого бетона (БСТ), класс В15 (М200) |  |  | 4: м3; 7: 2,346; 8: 592.76; 10: 1390.61 |  |  | Смеси бетонные тяжелого бетона (БСТ), класс В15 (М200)
20 | ТЧ Прил.15, табл.2 | Надбавка за марку бетона W6 F75 |  |  | 7: 2,3; 8: 7.73; 10: 17.78 |  |  | Надбавка за марку бетона W6 F75
|  | Цена=515,43*0,015 | [21 empty] | Цена=515,43*0,015
21 | ФЕР06-03-004-12 | Армирование подстилающих слоев и набетонок |  |  | 4: т; 7: 0,05075 |  |  | Армирование подстилающих слоев и набетонок
|  | Объем=1,75*29/1000 | [14 empty] | Объем=1,75*29/1000
| Приказ от 04.08.2020 № 421/пр прил.10 табл.1 п.8.1 | Производство работ осуществляется в горной местности: на высоте от 1500 до 2500 м над уровнем моря. ОЗП=1,25; ЭМ=1,25 к расх.; ЗПМ=1,25; ТЗ=1,25; ТЗМ=1,25 | [15 empty] | Производство работ осуществляется в горной местности: на высоте от 1500 до 2500 м над уровнем моря. ОЗП=1,25; ЭМ=1,25 к расх.; ЗПМ=1,25; ТЗ=1,25; ТЗМ=1,25
| 1 | ОТ |  |  | 8: 102.78; 9: 1,25; 10: 6.52 | [5 empty] | ОТ
| 2 | ЭМ |  |  | 8: 30.45; 9: 1,25; 10: 1.93 | [5 empty] | ЭМ
| 3 | в т.ч. ОТм |  |  | 8: 4.35; 9: 1,25; 10: 0.28 | [5 empty] | в т.ч. ОТм
| 4 | М |  |  | 8: 285.6; 10: 14.49 | [5 empty] | М
|  | ЗТ |  |  | 4: чел.-ч; 5: 11,6; 6: 1,25; 7: 0,735875 | [6 empty] | ЗТ
|  | ЗТм |  |  | 4: чел.-ч; 5: 0,35; 6: 1,25; 7: 0,0222031 | [6 empty] | ЗТм
|  | Итого по расценке |  |  | 8: 418.83; 10: 22.94 | [7 empty] | Итого по расценке
|  | ФОТ |  |  | 10: 6.8 | [6 empty] | ФОТ
| МДС81-33.2004 Прил.4 п.6.1 и Письмо №ВБ-338/02 от 08.02.08 | НР Бетонные и железобетонные монолитные конструкции в промышленном строительстве |  |  | 4: %; 5: 105; 7: 105; 10: 7.14 | [6 empty] | НР Бетонные и железобетонные монолитные конструкции в промышленном строительстве
| Письмо №АП-5536/06 от 18.11.04 Прил.1 п.6.1 | СП Бетонные и железобетонные монолитные конструкции в промышленном строительстве |  |  | 4: %; 5: 65; 7: 65; 10: 4.42 | [6 empty] | СП Бетонные и железобетонные монолитные конструкции в промышленном строительстве
|  | Всего по позиции |  |  | 10: 34.5 | [8 empty] | Всего по позиции
22 | ФССЦ-08.4.02.03-0021 | Каркасы и сетки арматурные плоские, собранные и сваренные (связанные) в арматурные изделия, класс ВР-I, диаметр 4 мм |  |  | 4: т; 7: 0,05075; 8: 8817.17; 10: 447.47 |  |  | Каркасы и сетки арматурные плоские, собранные и сваренные (связанные) в арматурные изделия, класс ВР-I, диаметр 4 мм
23 | ФЕР27-04-001-01 | Устройство подстилающих и выравнивающих слоев оснований: из песка |  |  | 4: 100 м3; 7: 0,9 |  |  | Устройство подстилающих и выравнивающих слоев оснований: из песка
| Приказ от 04.08.2020 № 421/пр прил.10 табл.1 п.8.1 | Производство работ осуществляется в горной местности: на высоте от 1500 до 2500 м над уровнем моря. ОЗП=1,25; ЭМ=1,25 к расх.; ЗПМ=1,25; ТЗ=1,25; ТЗМ=1,25 | [15 empty] | Производство работ осуществляется в горной местности: на высоте от 1500 до 2500 м над уровнем моря. ОЗП=1,25; ЭМ=1,25 к расх.; ЗПМ=1,25; ТЗ=1,25; ТЗМ=1,25
| 1 | ОТ |  |  | 8: 115.49; 9: 1,25; 10: 129.93 | [5 empty] | ОТ
| 2 | ЭМ |  |  | 8: 3262.79; 9: 1,25; 10: 3670.64 | [5 empty] | ЭМ
| 3 | в т.ч. ОТм |  |  | 8: 171.22; 9: 1,25; 10: 192.62 | [5 empty] | в т.ч. ОТм
| 4 | М |  |  | 8: 12.2; 10: 10.98 | [5 empty] | М
|  | ЗТ |  |  | 4: чел.-ч; 5: 14,4; 6: 1,25; 7: 16,2 | [6 empty] | ЗТ
|  | ЗТм |  |  | 4: чел.-ч; 5: 13,88; 6: 1,25; 7: 15,615 | [6 empty] | ЗТм
|  | Итого по расценке |  |  | 8: 3390.48; 10: 3811.55 | [7 empty] | Итого по расценке
|  | ФОТ |  |  | 10: 322.55 | [6 empty] | ФОТ
| МДС81-33.2004 Прил.4 п.21 | НР Автомобильные дороги |  |  | 4: %; 5: 142; 7: 142; 10: 458.02 | [6 empty] | НР Автомобильные дороги
| Письмо №АП-5536/06 от 18.11.04 Прил.1 п.21 | СП Автомобильные дороги |  |  | 4: %; 5: 95; 7: 95; 10: 306.42 | [6 empty] | СП Автомобильные дороги
|  | Всего по позиции |  |  | 10: 4575.99 | [8 empty] | Всего по позиции
24 | ФССЦ-02.1.02.02-0002 | Смесь грунтоцементная с содержанием песчаного, супесчаного грунта до 95% |  |  | 4: м3; 7: 0,99; 8: 240.01; 10: 237.61 |  |  | Смесь грунтоцементная с содержанием песчаного, супесчаного грунта до 95%
25 | ФЕР27-07-005-02 | Устройство покрытий из тротуарной плитки, количество плитки при укладке на 1 м2: 55 шт. |  |  | 4: 10 м2; 7: 2,84 |  |  | Устройство покрытий из тротуарной плитки, количество плитки при укладке на 1 м2: 55 шт.
|  | Объем=28,4 / 10 | [14 empty] | Объем=28,4 / 10
| Приказ от 04.08.2020 № 421/пр прил.10 табл.1 п.8.1 | Производство работ осуществляется в горной местности: на высоте от 1500 до 2500 м над уровнем моря. ОЗП=1,25; ЭМ=1,25 к расх.; ЗПМ=1,25; ТЗ=1,25; ТЗМ=1,25 | [15 empty] | Производство работ осуществляется в горной местности: на высоте от 1500 до 2500 м над уровнем моря. ОЗП=1,25; ЭМ=1,25 к расх.; ЗПМ=1,25; ТЗ=1,25; ТЗМ=1,25
| 1 | ОТ |  |  | 8: 115.17; 9: 1,25; 10: 408.85 | [5 empty] | ОТ
| 2 | ЭМ |  |  | 8: 13.19; 9: 1,25; 10: 46.82 | [5 empty] | ЭМ
| 3 | в т.ч. ОТм |  |  | 8: 1; 9: 1,25; 10: 3.55 | [5 empty] | в т.ч. ОТм
| 4 | М |  |  | 8: 3.49; 10: 9.91 | [5 empty] | М
|  | ЗТ |  |  | 4: чел.-ч; 5: 11,8; 6: 1,25; 7: 41,89 | [6 empty] | ЗТ
|  | ЗТм |  |  | 4: чел.-ч; 5: 0,09; 6: 1,25; 7: 0,3195 | [6 empty] | ЗТм
|  | Итого по расценке |  |  | 8: 131.85; 10: 465.58 | [7 empty] | Итого по расценке
|  | ФОТ |  |  | 10: 412.4 | [6 empty] | ФОТ
| МДС81-33.2004 Прил.4 п.21 | НР Автомобильные дороги |  |  | 4: %; 5: 142; 7: 142; 10: 585.61 | [6 empty] | НР Автомобильные дороги
| Письмо №АП-5536/06 от 18.11.04 Прил.1 п.21 | СП Автомобильные дороги |  |  | 4: %; 5: 95; 7: 95; 10: 391.78 | [6 empty] | СП Автомобильные дороги
|  | Всего по позиции |  |  | 10: 1442.97 | [8 empty] | Всего по позиции
26 | ФССЦ-05.2.02.19-0030 | Плитка вибропрессованная "FARBSTEIN": прямоугольник, размер 115х57х60 мм, серая |  |  | 4: м2; 7: 28,968; 8: 165.26; 10: 4787.25 |  |  | Плитка вибропрессованная "FARBSTEIN": прямоугольник, размер 115х57х60 мм, серая
27 | ФЕР27-02-010-01 | Установка бортовых камней бетонных: при цементобетонных покрытиях |  |  | 4: 100 м; 7: 0,41 |  |  | Установка бортовых камней бетонных: при цементобетонных покрытиях
|  | Объем=41 / 100 | [14 empty] | Объем=41 / 100
| Прил.27.3 п.3.8а | Устройство бортовых камней сечением 100х200 мм при других видах покрытий: бетон В15 (М200) МАТ=0,86 к расх. | [15 empty] | Устройство бортовых камней сечением 100х200 мм при других видах покрытий: бетон В15 (М200) МАТ=0,86 к расх.
| Приказ от 04.08.2020 № 421/пр прил.10 табл.1 п.8.1 | Производство работ осуществляется в горной местности: на высоте от 1500 до 2500 м над уровнем моря. ОЗП=1,25; ЭМ=1,25 к расх.; ЗПМ=1,25; ТЗ=1,25; ТЗМ=1,25 | [15 empty] | Производство работ осуществляется в горной местности: на высоте от 1500 до 2500 м над уровнем моря. ОЗП=1,25; ЭМ=1,25 к расх.; ЗПМ=1,25; ТЗ=1,25; ТЗМ=1,25
| Прил.27.3 п.3.8б | Устройство бортовых камней сечением 100х200 мм при других видах покрытий: раствор цементный МАТ=0,33 к расх. | [15 empty] | Устройство бортовых камней сечением 100х200 мм при других видах покрытий: раствор цементный МАТ=0,33 к расх.
| 1 | ОТ |  |  | 8: 590.51; 9: 1,25; 10: 302.64 | [5 empty] | ОТ
| 2 | ЭМ |  |  | 8: 73.02; 9: 1,25; 10: 37.42 | [5 empty] | ЭМ
| 3 | в т.ч. ОТм |  |  | 8: 8.7; 9: 1,25; 10: 4.46 | [5 empty] | в т.ч. ОТм
| 4 | М |  |  | 8: 2504.53; 9: 0,2838; 10: 291.42 | [5 empty] | М
|  | ЗТ |  |  | 4: чел.-ч; 5: 69,8; 6: 1,25; 7: 35,7725 | [6 empty] | ЗТ
|  | ЗТм |  |  | 4: чел.-ч; 5: 0,65; 6: 1,25; 7: 0,333125 | [6 empty] | ЗТм
|  | Итого по расценке |  |  | 8: 3168.06; 10: 631.48 | [7 empty] | Итого по расценке
|  | ФОТ |  |  | 10: 307.1 | [6 empty] | ФОТ
| МДС81-33.2004 Прил.4 п.21 | НР Автомобильные дороги |  |  | 4: %; 5: 142; 7: 142; 10: 436.08 | [6 empty] | НР Автомобильные дороги
| Письмо №АП-5536/06 от 18.11.04 Прил.1 п.21 | СП Автомобильные дороги |  |  | 4: %; 5: 95; 7: 95; 10: 291.75 | [6 empty] | СП Автомобильные дороги
|  | Всего по позиции |  |  | 10: 1359.31 | [8 empty] | Всего по позиции
28 | ФССЦ-05.2.03.03-0031 | Камни бортовые БР 100.20.8, бетон В22,5 (М300), объем 0,016 м3 |  |  | 4: шт; 7: 41; 8: 22.36; 10: 916.76 |  |  | Камни бортовые БР 100.20.8, бетон В22,5 (М300), объем 0,016 м3
|  | Итоги по разделу 1 Операторская верхней станции : | [22 empty] | Итоги по разделу 1 Операторская верхней станции :
|  | Строительные работы |  |  | 10: 58259.41 | [12 empty] | Строительные работы
| 1 | Строительные работы |  |  | 10: 58124.27 | [12 empty] | Строительные работы
|  | В том числе: | [23 empty] | В том числе:
|  | оплата труда |  |  | 10: 2454.22 | [12 empty] | оплата труда
|  | эксплуатация машин и механизмов |  |  | 10: 22304.51 | [12 empty] | эксплуатация машин и механизмов
|  | материалы |  |  | 10: 25206.87 | [12 empty] | материалы
|  | накладные расходы |  |  | 10: 4915.32 | [12 empty] | накладные расходы
|  | сметная прибыль |  |  | 10: 3243.35 | [12 empty] | сметная прибыль
| 1 | Транспортные расходы (перевозка), относимые на стоимость строительных работ |  |  | 10: 135.14 | [12 empty] | Транспортные расходы (перевозка), относимые на стоимость строительных работ
|  | Итого ФОТ (справочно) |  |  | 10: 3675.77 | [12 empty] | Итого ФОТ (справочно)
|  | Итого накладные расходы (справочно) |  |  | 10: 4915.32 | [12 empty] | Итого накладные расходы (справочно)
|  | Итого сметная прибыль (справочно) |  |  | 10: 3243.35 | [12 empty] | Итого сметная прибыль (справочно)
|  | Итого по разделу 1 Операторская верхней станции |  |  | 10: 58259.41 | [13 empty] | Итого по разделу 1 Операторская верхней станции
Раздел 2. Дополнительные затраты по перевозке материалов на расстояние сверх 30км, учтенных в СНБ | [14 empty] | Раздел 2. Дополнительные затраты по перевозке материалов на расстояние сверх 30км, учтенных в СНБ
29 | ФССЦпг-03-02-01-085 | Перевозка грузов автомобилями бортовыми грузоподъемностью до 5 т на расстояние: I класс груза до 85 км (металлоконструкции и прочих материалов) |  |  | 4: 1 т груза; 7: 0,812; 8: 67.73; 10: 55 |  |  | Перевозка грузов автомобилями бортовыми грузоподъемностью до 5 т на расстояние: I класс груза до 85 км (металлоконструкции и прочих материалов)
30 | ФССЦпг-03-21-01-085 | Перевозка грузов автомобилями-самосвалами грузоподъемностью 10 т работающих вне карьера на расстояние: I класс груза до 85 км (ПГС,ЩЕБЕНЬ,ПЕСОК, БОРТОВЫЕ КАМНИ) |  |  | 4: 1 т груза; 7: 21,66; 8: 40.94; 10: 886.76 |  |  | Перевозка грузов автомобилями-самосвалами грузоподъемностью 10 т работающих вне карьера на расстояние: I класс груза до 85 км (ПГС,ЩЕБЕНЬ,ПЕСОК, БОРТОВЫЕ КАМНИ)
|  | Объем=20,16+1,5 | [14 empty] | Объем=20,16+1,5
31 | ФССЦпг-03-21-02-085 | Перевозка грузов автомобилями-самосвалами грузоподъемностью 10 т работающих вне карьера на расстояние: II класс груза до 85 км (битумная мастика) |  |  | 4: 1 т груза; 7: 0,199; 8: 48.16; 10: 9.58 |  |  | Перевозка грузов автомобилями-самосвалами грузоподъемностью 10 т работающих вне карьера на расстояние: II класс груза до 85 км (битумная мастика)
32 | ФССЦпг-03-33-01-050 | Перевозка бетонных смесей и строительных растворов, готовых к употреблению, автобетоносмесителем 6 м3: I класс груза до 50 км |  |  | 4: 1 т груза; 7: 51,3; 8: 38.73; 10: 1986.85 |  |  | Перевозка бетонных смесей и строительных растворов, готовых к употреблению, автобетоносмесителем 6 м3: I класс груза до 50 км
33 | ФССЦпг-03-33-01-051 | Свыше 50 км добавлять на каждый последующий 1 км: I класс груза |  |  | 4: 1 т груза; 7: 35,97; 8: 0.59; 9: 35; 10: 742.78 |  |  | Свыше 50 км добавлять на каждый последующий 1 км: I класс груза
|  | ПЗ=35 (ОЗП=35; ЭМ=35 к расх.; ЗПМ=35; МАТ=35 к расх.; ТЗ=35; ТЗМ=35) | [15 empty] | ПЗ=35 (ОЗП=35; ЭМ=35 к расх.; ЗПМ=35; МАТ=35 к расх.; ТЗ=35; ТЗМ=35)
|  | Итоги по разделу 2 Дополнительные затраты по перевозке материалов на расстояние сверх 30км, учтенных в СНБ : | [22 empty] | Итоги по разделу 2 Дополнительные затраты по перевозке материалов на расстояние сверх 30км, учтенных в СНБ :
|  | Строительные работы |  |  | 10: 3680.97 | [12 empty] | Строительные работы
| 1 | Строительные работы |  |  | 10: 2784.63 | [12 empty] | Строительные работы
|  | В том числе: | [23 empty] | В том числе:
|  | материалы |  |  | 10: 2784.63 | [12 empty] | материалы
| 1 | Транспортные расходы (перевозка), относимые на стоимость строительных работ |  |  | 10: 896.34 | [12 empty] | Транспортные расходы (перевозка), относимые на стоимость строительных работ
|  | Итого по разделу 2 Дополнительные затраты по перевозке материалов на расстояние сверх 30км, учтенных в СНБ |  |  | 10: 3680.97 | [13 empty] | Итого по разделу 2 Дополнительные затраты по перевозке материалов на расстояние сверх 30км, учтенных в СНБ
|  | Итоги по смете: | [25 empty] | Итоги по смете:
|  | Строительные работы |  |  | 10: 61940.38; 12: 452165 | [15 empty] | Строительные работы
| 1 | Строительные работы |  |  | 10: 60908.9; 11: 7.3; 12: 444635 | [15 empty] | Строительные работы
|  | В том числе: | [26 empty] | В том числе:
|  | оплата труда |  |  | 10: 2454.22 | [15 empty] | оплата труда
|  | эксплуатация машин и механизмов |  |  | 10: 22304.51 | [15 empty] | эксплуатация машин и механизмов
|  | материалы |  |  | 10: 27991.5 | [15 empty] | материалы
|  | накладные расходы |  |  | 10: 4915.32 | [15 empty] | накладные расходы
|  | сметная прибыль |  |  | 10: 3243.35 | [15 empty] | сметная прибыль
| 1 | Транспортные расходы (перевозка), относимые на стоимость строительных работ |  |  | 10: 1031.48; 11: 7.3; 12: 7530 | [15 empty] | Транспортные расходы (перевозка), относимые на стоимость строительных работ
|  | Итого ФОТ (справочно) |  |  | 10: 3675.77 | [15 empty] | Итого ФОТ (справочно)
|  | Итого накладные расходы (справочно) |  |  | 10: 4915.32 | [15 empty] | Итого накладные расходы (справочно)
|  | Итого сметная прибыль (справочно) |  |  | 10: 3243.35 | [15 empty] | Итого сметная прибыль (справочно)
|  | ВСЕГО по смете |  |  | 10: 61940.38; 12: 452165 | [16 empty] | ВСЕГО по смете
Составил:
[должность, подпись (инициалы, фамилия)]
Проверил:
[должность, подпись (инициалы, фамилия)]

## 02-02-02 АР
Приложение № 2
Утверждено приказом № 421 от 4 августа 2020 г. Минстроя РФ
Наименование редакции сметных нормативов |  |  | Изменения в федеральные единичные расценки и отдельные составляющие к ним, включенные в федеральный реестр сметных нормативов приказом Минстроя России от 26 декабря № 2019 г. № 876/пр (в ред. приказа от 30.03.2019 № 172/пр, от 01.06.2020 294/пр) | [10 empty] | Изменения в федеральные единичные расценки и отдельные составляющие к ним, включенные в федеральный реестр сметных нормативов приказом Минстроя России от 26 декабря № 2019 г. № 876/пр (в ред. приказа от 30.03.2019 № 172/пр, от 01.06.2020 294/пр)
Наименование программного продукта |  |  | ПК "ГРАНД-Смета 2021"
Всесезонный туристско-рекреационный комплекс "Ведучи", Чеченская Республика. Пассажирская подвесная канатная дорога VL4
(наименование стройки)
Верхняя станция канатной дороги
(наименование объекта капитального строительства)
ЛОКАЛЬНЫЙ СМЕТНЫЙ РАСЧЕТ (СМЕТА) № 02-02-02
Архитектурные решения
(наименование конструктивного решения)
Составлен | базисно-индексным | методом
Основание | РС-19-533.170102.2.4-ИЛО-АР.ВР
(проектная и (или) иная техническая документация)
Составлен(а) в текущем (базисном) уровне цен
Сметная стоимость |  | 6216.77 | (1335,08) | тыс.руб.
в том числе:
| строительных работ | 390.65 | (53,51) | тыс.руб. |  | Средства на оплату труда рабочих |  |  |  |  | 0 | (5,12) | тыс.руб.
| монтажных работ | 120.97 | (16,57) | тыс.руб. |  | Нормативные затраты труда рабочих | [5 empty] | 559.43 | чел.час.
| оборудования | 5705.15 | (1265) | тыс.руб. |  | Нормативные затраты труда машинистов | [5 empty] | 27.92 | чел.час.
| прочих затрат | 0 | (0) | тыс.руб. |  | Расчетный измеритель конструктивного решения
№ п/п | Обоснование | Наименование работ и затрат |  |  | Единица измерения | Количество |  |  | Сметная стоимость в базисном уровне цен (в текущем уровне цен (гр. 8) для ресурсов, отсутствующих в СНБ), руб. |  |  | Индексы | Сметная стоимость в текущем уровне цен, руб.
[6 empty] | на единицу | коэффициенты | всего с учетом коэффициентов | на единицу | коэффициенты | всего
1 | 2 | 3 |  |  | 4 | 5 | 6 | 7 | 8 | 9 | 10 | 11 | 12
Раздел 1. Операторская верхней станции | [14 empty] | Раздел 1. Операторская верхней станции
1 | ФЕРм37-01-001-08 | Монтаж сосудов и аппаратов без механизмов на открытой площадке, масса сосудов и аппаратов: 3 т |  |  | 4: шт; 7: 3 |  |  | Монтаж сосудов и аппаратов без механизмов на открытой площадке, масса сосудов и аппаратов: 3 т
| Приказ от 04.08.2020 № 421/пр прил.10 табл.1 п.8.1 | Производство работ осуществляется в горной местности: на высоте от 1500 до 2500 м над уровнем моря. ОЗП=1,25; ЭМ=1,25 к расх.; ЗПМ=1,25; ТЗ=1,25; ТЗМ=1,25 | [14 empty] | Производство работ осуществляется в горной местности: на высоте от 1500 до 2500 м над уровнем моря. ОЗП=1,25; ЭМ=1,25 к расх.; ЗПМ=1,25; ТЗ=1,25; ТЗМ=1,25
| 1 | ОТ |  |  | 8: 679.32; 9: 1,25; 10: 2547.45 |  |  |  |  | ОТ
| 2 | ЭМ |  |  | 8: 600.7; 9: 1,25; 10: 2252.63 |  |  |  |  | ЭМ
| 3 | в т.ч. ОТм |  |  | 8: 69.08; 9: 1,25; 10: 259.05 |  |  |  |  | в т.ч. ОТм
| 4 | М |  |  | 8: 1285.54; 10: 3856.62 |  |  |  |  | М
|  | ЗТ |  |  | 4: чел.-ч; 5: 74; 6: 1,25; 7: 277,5 | [5 empty] | ЗТ
|  | ЗТм |  |  | 4: чел.-ч; 5: 5,3; 6: 1,25; 7: 19,875 | [5 empty] | ЗТм
|  | Итого по расценке |  |  | 8: 2565.56; 10: 8656.7 | [6 empty] | Итого по расценке
|  | ФОТ |  |  | 10: 2806.5 | [5 empty] | ФОТ
| МДС81-33.2004 Прил.4 п.28.1 | НР Монтаж оборудования |  |  | 4: %; 5: 80; 7: 80; 10: 2245.2 | [5 empty] | НР Монтаж оборудования
| Письмо №АП-5536/06 Прил.1 п.28.1 | СП Монтаж оборудования |  |  | 4: %; 5: 60; 7: 60; 10: 1683.9 | [5 empty] | СП Монтаж оборудования
|  | Всего по позиции |  |  | 10: 12585.8 | [7 empty] | Всего по позиции
2 | ТЦ_101_77_7718573829_15.03.2021_01 КА п.152 | Блок-контейнер 3т |  |  | 4: шт; 7: 3; 8: 316888.4; 9: 1,012; 10: 962073.18 |  |  | Блок-контейнер 3т
|  | Цена=1429166,67/4,51 | [19 empty] | Цена=1429166,67/4,51
| Приказ от 04.08.2020 № 421/пр п.92в | Заготовительно-складские расходы ПЗ=1,012 (ОЗП=1,012; ЭМ=1,012; МАТ=1,012) | [14 empty] | Заготовительно-складские расходы ПЗ=1,012 (ОЗП=1,012; ЭМ=1,012; МАТ=1,012)
3 | ФЕРм37-01-001-08 | Монтаж сосудов и аппаратов без механизмов на открытой площадке, масса сосудов и аппаратов: 3 т | [13 empty] | Монтаж сосудов и аппаратов без механизмов на открытой площадке, масса сосудов и аппаратов: 3 т | bar: 4; 7
| Приказ от 04.09.2019 № 519/пр п.5.8 Табл.1 | Коэффициент изменения массы оборудования: 0,81-0,90 ПЗ=0,95 (ОЗП=0,95; ЭМ=0,95 к расх.; ЗПМ=0,95; МАТ=0,95 к расх.; ТЗ=0,95; ТЗМ=0,95) | [14 empty] | Коэффициент изменения массы оборудования: 0,81-0,90 ПЗ=0,95 (ОЗП=0,95; ЭМ=0,95 к расх.; ЗПМ=0,95; МАТ=0,95 к расх.; ТЗ=0,95; ТЗМ=0,95)
| Приказ от 04.08.2020 № 421/пр прил.10 табл.1 п.8.1 | Производство работ осуществляется в горной местности: на высоте от 1500 до 2500 м над уровнем моря. ОЗП=1,25; ЭМ=1,25 к расх.; ЗПМ=1,25; ТЗ=1,25; ТЗМ=1,25 | [14 empty] | Производство работ осуществляется в горной местности: на высоте от 1500 до 2500 м над уровнем моря. ОЗП=1,25; ЭМ=1,25 к расх.; ЗПМ=1,25; ТЗ=1,25; ТЗМ=1,25
| 1 | ОТ |  |  | 8: 679.32; 9: 1,1875; 10: 806.69 |  |  |  |  | ОТ
| 2 | ЭМ |  |  | 8: 600.7; 9: 1,1875; 10: 713.33 |  |  |  |  | ЭМ
| 3 | в т.ч. ОТм |  |  | 8: 69.08; 9: 1,1875; 10: 82.03 |  |  |  |  | в т.ч. ОТм
| 4 | М |  |  | 8: 1285.54; 9: 0,95; 10: 1221.26 |  |  |  |  | М
|  | ЗТ |  |  | 4: чел.-ч; 5: 74; 6: 1,1875; 7: 87,875 | [5 empty] | ЗТ
|  | ЗТм |  |  | 4: чел.-ч; 5: 5,3; 6: 1,1875; 7: 6,29375 | [5 empty] | ЗТм
|  | Итого по расценке |  |  | 8: 2565.56; 10: 2741.28 | [6 empty] | Итого по расценке
|  | ФОТ |  |  | 10: 888.72 | [5 empty] | ФОТ
| МДС81-33.2004 Прил.4 п.28.1 | НР Монтаж оборудования |  |  | 4: %; 5: 80; 7: 80; 10: 710.98 | [5 empty] | НР Монтаж оборудования
| Письмо №АП-5536/06 Прил.1 п.28.1 | СП Монтаж оборудования |  |  | 4: %; 5: 60; 7: 60; 10: 533.23 | [5 empty] | СП Монтаж оборудования
|  | Всего по позиции |  |  | 10: 3985.49 | [7 empty] | Всего по позиции
4 | ТЦ_101_77_7718573829_15.03.2021_01 КА п.151 | Блок-контейнер 2,5т |  |  | 4: шт; 7: 1; 8: 299334.81; 9: 1,012; 10: 302926.83 |  |  | Блок-контейнер 2,5т
|  | Цена=1350000/4,51 | [19 empty] | Цена=1350000/4,51
| Приказ от 04.08.2020 № 421/пр п.92в | Заготовительно-складские расходы ПЗ=1,012 (ОЗП=1,012; ЭМ=1,012; МАТ=1,012) | [14 empty] | Заготовительно-складские расходы ПЗ=1,012 (ОЗП=1,012; ЭМ=1,012; МАТ=1,012)
5 | ФЕР12-01-023-01 | Устройство кровли из металлочерепицы по готовым прогонам: простая кровля |  |  | 4: 100 м2; 7: 0,65 |  |  | Устройство кровли из металлочерепицы по готовым прогонам: простая кровля
|  | Объем=(62,2+2,8) / 100 | [20 empty] | Объем=(62,2+2,8) / 100
| 1 | ОТ |  |  | 8: 321.93; 10: 209.25 |  |  |  |  | ОТ
| 2 | ЭМ |  |  | 8: 98.67; 10: 64.14 |  |  |  |  | ЭМ
| 3 | в т.ч. ОТм |  |  | 8: 14.69; 10: 9.55 |  |  |  |  | в т.ч. ОТм
| 4 | М |  |  | 8: 548.44; 10: 356.49 |  |  |  |  | М
|  | ЗТ |  |  | 4: чел.-ч; 5: 37,26; 7: 24,219 | [5 empty] | ЗТ
|  | ЗТм |  |  | 4: чел.-ч; 5: 1,14; 7: 0,741 | [5 empty] | ЗТм
|  | Итого по расценке |  |  | 8: 969.04; 10: 629.88 | [6 empty] | Итого по расценке
|  | ФОТ |  |  | 10: 218.8 | [5 empty] | ФОТ
| МДС81-33.2004 Прил.4 п.12 | НР Кровли |  |  | 4: %; 5: 120; 7: 120; 10: 262.56 | [5 empty] | НР Кровли
| Письмо №АП-5536/06 от 18.11.04 Прил.1 п.12 | СП Кровли |  |  | 4: %; 5: 65; 7: 65; 10: 142.22 | [5 empty] | СП Кровли
|  | Всего по позиции |  |  | 10: 1034.66 | [7 empty] | Всего по позиции
6 | ФССЦ-12.1.03.02-0022 | Металлочерепица ROOF EXPERT, полиэстер |  |  | 4: м2; 7: 79,3; 8: 166.11; 10: 13172.52 |  |  | Металлочерепица ROOF EXPERT, полиэстер
7 | ФЕР12-01-009-02 | Устройство желобов: подвесных |  |  | 4: 100 м; 7: 0,1 |  |  | Устройство желобов: подвесных
|  | Объем=10 / 100 | [20 empty] | Объем=10 / 100
| 1 | ОТ |  |  | 8: 237.13; 10: 23.71 |  |  |  |  | ОТ
| 2 | ЭМ |  |  | 8: 21.18; 10: 2.12 |  |  |  |  | ЭМ
| 3 | в т.ч. ОТм |  |  | 8: 3.21; 10: 0.32 |  |  |  |  | в т.ч. ОТм
| 4 | М |  |  | 8: 5089.63; 10: 508.96 |  |  |  |  | М
|  | ЗТ |  |  | 4: чел.-ч; 5: 27,8; 7: 2,78 | [5 empty] | ЗТ
|  | ЗТм |  |  | 4: чел.-ч; 5: 0,25; 7: 0,025 | [5 empty] | ЗТм
|  | Итого по расценке |  |  | 8: 5347.94; 10: 534.79 | [6 empty] | Итого по расценке
|  | ФОТ |  |  | 10: 24.03 | [5 empty] | ФОТ
| МДС81-33.2004 Прил.4 п.12 | НР Кровли |  |  | 4: %; 5: 120; 7: 120; 10: 28.84 | [5 empty] | НР Кровли
| Письмо №АП-5536/06 от 18.11.04 Прил.1 п.12 | СП Кровли |  |  | 4: %; 5: 65; 7: 65; 10: 15.62 | [5 empty] | СП Кровли
|  | Всего по позиции |  |  | 10: 579.25 | [7 empty] | Всего по позиции
8 | ФЕР12-01-035-03 | Устройство металлической водосточной системы: прямых звеньев труб |  |  | 4: м; 7: 7 |  |  | Устройство металлической водосточной системы: прямых звеньев труб
| 1 | ОТ |  |  | 8: 1.15; 10: 8.05 |  |  |  |  | ОТ
| 4 | М |  |  | 8: 7.8; 10: 54.6 |  |  |  |  | М
|  | ЗТ |  |  | 4: чел.-ч; 5: 0,12; 7: 0,84 | [5 empty] | ЗТ
|  | Итого по расценке |  |  | 8: 8.95; 10: 62.65 | [6 empty] | Итого по расценке
|  | ФОТ |  |  | 10: 8.05 | [5 empty] | ФОТ
| МДС81-33.2004 Прил.4 п.12 | НР Кровли |  |  | 4: %; 5: 120; 7: 120; 10: 9.66 | [5 empty] | НР Кровли
| Письмо №АП-5536/06 от 18.11.04 Прил.1 п.12 | СП Кровли |  |  | 4: %; 5: 65; 7: 65; 10: 5.23 | [5 empty] | СП Кровли
|  | Всего по позиции |  |  | 10: 77.54 | [7 empty] | Всего по позиции
9 | ФССЦ-12.1.01.05-0067 | Труба металлическая для водосточных систем, покрытие полиэстер, диаметр 150 мм, длина 1000 мм |  |  | 4: шт; 7: 7; 8: 119.27; 10: 834.89 |  |  | Труба металлическая для водосточных систем, покрытие полиэстер, диаметр 150 мм, длина 1000 мм
10 | ФССЦ-08.1.02.01-0013 | Воронки сливные, диаметр 150 мм |  |  | 4: шт; 7: 1; 8: 76.4; 10: 76.4 |  |  | Воронки сливные, диаметр 150 мм
11 | ФЕР15-01-062-02 | Наружная облицовка поверхности стен в горизонтальном исполнении по металлическому каркасу (с его устройством): металлосайдингом без пароизоляционного слоя |  |  | 4: 100 м2; 7: 1,09 |  |  | Наружная облицовка поверхности стен в горизонтальном исполнении по металлическому каркасу (с его устройством): металлосайдингом без пароизоляционного слоя
|  | Объем=109 / 100 | [20 empty] | Объем=109 / 100
| 1 | ОТ |  |  | 8: 974.82; 10: 1062.55 |  |  |  |  | ОТ
| 2 | ЭМ |  |  | 8: 55.47; 10: 60.46 |  |  |  |  | ЭМ
| 3 | в т.ч. ОТм |  |  | 8: 7.94; 10: 8.65 |  |  |  |  | в т.ч. ОТм
| 4 | М |  |  | 8: 10718.44; 10: 11683.1 |  |  |  |  | М
|  | ЗТ |  |  | 4: чел.-ч; 5: 106,19; 7: 115,7471 | [5 empty] | ЗТ
|  | ЗТм |  |  | 4: чел.-ч; 5: 0,64; 7: 0,6976 | [5 empty] | ЗТм
|  | Итого по расценке |  |  | 8: 11748.73; 10: 12806.11 | [6 empty] | Итого по расценке
|  | ФОТ |  |  | 10: 1071.2 | [5 empty] | ФОТ
| МДС81-33.2004 Прил.4 п.15 | НР Отделочные работы |  |  | 4: %; 5: 105; 7: 105; 10: 1124.76 | [5 empty] | НР Отделочные работы
| Письмо №АП-5536/06 от 18.11.04 Прил.1 п.15 | СП Отделочные работы |  |  | 4: %; 5: 55; 7: 55; 10: 589.16 | [5 empty] | СП Отделочные работы
|  | Всего по позиции |  |  | 10: 14520.03 | [7 empty] | Всего по позиции
12 | ФССЦ-08.1.02.23-0001 | Покрытия зданий с повышенными архитектурными требованиями сайдинг стальной с полимерным покрытием |  |  | 4: м2; 7: 128,62; 8: 132.94; 10: 17098.74 |  |  | Покрытия зданий с повышенными архитектурными требованиями сайдинг стальной с полимерным покрытием
13 | ФЕР12-01-010-01 | Устройство мелких покрытий (брандмауэры, парапеты, свесы и т.п.) из листовой оцинкованной стали |  |  | 4: 100 м2; 7: 0,19 |  |  | Устройство мелких покрытий (брандмауэры, парапеты, свесы и т.п.) из листовой оцинкованной стали
|  | Объем=19 / 100 | [20 empty] | Объем=19 / 100
| 1 | ОТ |  |  | 8: 829.12; 10: 157.53 |  |  |  |  | ОТ
| 2 | ЭМ |  |  | 8: 21.88; 10: 4.16 |  |  |  |  | ЭМ
| 3 | в т.ч. ОТм |  |  | 8: 3.51; 10: 0.67 |  |  |  |  | в т.ч. ОТм
| 4 | М |  |  | 8: 6516.18; 10: 1238.07 |  |  |  |  | М
|  | ЗТ |  |  | 4: чел.-ч; 5: 97,2; 7: 18,468 | [5 empty] | ЗТ
|  | ЗТм |  |  | 4: чел.-ч; 5: 0,27; 7: 0,0513 | [5 empty] | ЗТм
|  | Итого по расценке |  |  | 8: 7367.18; 10: 1399.76 | [6 empty] | Итого по расценке
|  | ФОТ |  |  | 10: 158.2 | [5 empty] | ФОТ
| МДС81-33.2004 Прил.4 п.12 | НР Кровли |  |  | 4: %; 5: 120; 7: 120; 10: 189.84 | [5 empty] | НР Кровли
| Письмо №АП-5536/06 от 18.11.04 Прил.1 п.12 | СП Кровли |  |  | 4: %; 5: 65; 7: 65; 10: 102.83 | [5 empty] | СП Кровли
|  | Всего по позиции |  |  | 10: 1692.43 | [7 empty] | Всего по позиции
14 | ФССЦ-08.1.02.23-0001 | Покрытия зданий с повышенными архитектурными требованиями сайдинг стальной с полимерным покрытием |  |  | 4: м2; 7: 19; 8: 132.94; 10: 2525.86 |  |  | Покрытия зданий с повышенными архитектурными требованиями сайдинг стальной с полимерным покрытием
15 | ФЕР15-01-016-02 | Наружная облицовка по бетонной поверхности керамическими отдельными плитками: на цементном растворе стен |  |  | 4: 100 м2; 7: 0,117 |  |  | Наружная облицовка по бетонной поверхности керамическими отдельными плитками: на цементном растворе стен
|  | Объем=11,7 / 100 | [20 empty] | Объем=11,7 / 100
| 1 | ОТ |  |  | 8: 2538; 10: 296.95 |  |  |  |  | ОТ
| 2 | ЭМ |  |  | 8: 47.72; 10: 5.58 |  |  |  |  | ЭМ
| 3 | в т.ч. ОТм |  |  | 8: 17.45; 10: 2.04 |  |  |  |  | в т.ч. ОТм
| 4 | М |  |  | 8: 1012.61; 10: 118.48 |  |  |  |  | М
|  | ЗТ |  |  | 4: чел.-ч; 5: 270; 7: 31,59 | [5 empty] | ЗТ
|  | ЗТм |  |  | 4: чел.-ч; 5: 1,32; 7: 0,15444 | [5 empty] | ЗТм
|  | Итого по расценке |  |  | 8: 3598.33; 10: 421.01 | [6 empty] | Итого по расценке
|  | ФОТ |  |  | 10: 298.99 | [5 empty] | ФОТ
| МДС81-33.2004 Прил.4 п.15 | НР Отделочные работы |  |  | 4: %; 5: 105; 7: 105; 10: 313.94 | [5 empty] | НР Отделочные работы
| Письмо №АП-5536/06 от 18.11.04 Прил.1 п.15 | СП Отделочные работы |  |  | 4: %; 5: 55; 7: 55; 10: 164.44 | [5 empty] | СП Отделочные работы
|  | Всего по позиции |  |  | 10: 899.39 | [7 empty] | Всего по позиции
16 | ТЦ_13.2.01.01_77_7718573829_15.03.2021_01 КА п.140 | Натуральный камень "Вороново крыло" толщ. 20мм |  |  | 4: м2; 7: 11,7; 8: 69.14; 9: 1,02; 10: 825.12 |  |  | Натуральный камень "Вороново крыло" толщ. 20мм
|  | Цена=504,7/7.3 | [19 empty] | Цена=504,7/7.3
| Приказ от 04.08.2020 № 421/пр п.92а | Заготовительно-складские расходы ПЗ=1,02 (ОЗП=1,02; ЭМ=1,02; МАТ=1,02) | [14 empty] | Заготовительно-складские расходы ПЗ=1,02 (ОЗП=1,02; ЭМ=1,02; МАТ=1,02)
17 | ФЕР09-03-029-01 | Монтаж лестниц прямолинейных и криволинейных, пожарных с ограждением |  |  | 4: т; 7: 0,01435 |  |  | Монтаж лестниц прямолинейных и криволинейных, пожарных с ограждением
|  | Объем=4,1*3,5/1000 | [20 empty] | Объем=4,1*3,5/1000
| 1 | ОТ |  |  | 8: 271.66; 10: 3.9 |  |  |  |  | ОТ
| 2 | ЭМ |  |  | 8: 671.33; 10: 9.63 |  |  |  |  | ЭМ
| 3 | в т.ч. ОТм |  |  | 8: 78.48; 10: 1.13 |  |  |  |  | в т.ч. ОТм
| 4 | М |  |  | 8: 88.49; 10: 1.27 |  |  |  |  | М
|  | ЗТ |  |  | 4: чел.-ч; 5: 28,9; 7: 0,414715 | [5 empty] | ЗТ
|  | ЗТм |  |  | 4: чел.-ч; 5: 5,83; 7: 0,0836605 | [5 empty] | ЗТм
|  | Итого по расценке |  |  | 8: 1031.48; 10: 14.8 | [6 empty] | Итого по расценке
|  | ФОТ |  |  | 10: 5.03 | [5 empty] | ФОТ
| МДС81-33.2004 Прил.4 п.9 | НР Строительные металлические конструкции |  |  | 4: %; 5: 90; 7: 90; 10: 4.53 | [5 empty] | НР Строительные металлические конструкции
| Письмо №АП-5536/06 от 18.11.04 Прил.1 п.9 | СП Строительные металлические конструкции |  |  | 4: %; 5: 85; 7: 85; 10: 4.28 | [5 empty] | СП Строительные металлические конструкции
|  | Всего по позиции |  |  | 10: 23.61 | [7 empty] | Всего по позиции
18 | ФССЦ-07.2.05.01-0032 | Ограждения лестничных проемов, лестничные марши, пожарные лестницы |  |  | 4: т; 7: 0,01435; 8: 7571; 10: 108.64 |  |  | Ограждения лестничных проемов, лестничные марши, пожарные лестницы
|  | Итоги по разделу 1 Операторская верхней станции : | [21 empty] | Итоги по разделу 1 Операторская верхней станции :
| 1 | Строительные работы |  |  | 10: 53469.08 | [11 empty] | Строительные работы
|  | В том числе: | [22 empty] | В том числе:
|  | оплата труда |  |  | 10: 1761.94 | [11 empty] | оплата труда
|  | эксплуатация машин и механизмов |  |  | 10: 146.09 | [11 empty] | эксплуатация машин и механизмов
|  | материалы |  |  | 10: 48603.14 | [11 empty] | материалы
|  | накладные расходы |  |  | 10: 1934.13 | [11 empty] | накладные расходы
|  | сметная прибыль |  |  | 10: 1023.78 | [11 empty] | сметная прибыль
| 1 | Монтажные работы |  |  | 10: 16571.29 | [11 empty] | Монтажные работы
|  | В том числе: | [22 empty] | В том числе:
|  | оплата труда |  |  | 10: 3354.14 | [11 empty] | оплата труда
|  | эксплуатация машин и механизмов |  |  | 10: 2965.96 | [11 empty] | эксплуатация машин и механизмов
|  | материалы |  |  | 10: 5077.88 | [11 empty] | материалы
|  | накладные расходы |  |  | 10: 2956.18 | [11 empty] | накладные расходы
|  | сметная прибыль |  |  | 10: 2217.13 | [11 empty] | сметная прибыль
| 2 | Оборудование |  |  | 10: 1265000.01 | [11 empty] | Оборудование
|  | Итого ФОТ (справочно) |  |  | 10: 5479.52 | [11 empty] | Итого ФОТ (справочно)
|  | Итого накладные расходы (справочно) |  |  | 10: 4890.31 | [11 empty] | Итого накладные расходы (справочно)
|  | Итого сметная прибыль (справочно) |  |  | 10: 3240.91 | [11 empty] | Итого сметная прибыль (справочно)
|  | Итого по разделу 1 Операторская верхней станции |  |  | 10: 1335040.38 | [12 empty] | Итого по разделу 1 Операторская верхней станции
Раздел 2. Дополнительные затраты по перевозке материалов на расстояние сверх 30км, учтенных в СНБ | [14 empty] | Раздел 2. Дополнительные затраты по перевозке материалов на расстояние сверх 30км, учтенных в СНБ
19 | ФССЦпг-03-02-01-085 | Перевозка грузов автомобилями бортовыми грузоподъемностью до 5 т на расстояние: I класс груза до 85 км (металлоконструкции) |  |  | 4: 1 т груза; 7: 0,657; 8: 67.73; 10: 44.5 |  |  | Перевозка грузов автомобилями бортовыми грузоподъемностью до 5 т на расстояние: I класс груза до 85 км (металлоконструкции)
|  | Итоги по разделу 2 Дополнительные затраты по перевозке материалов на расстояние сверх 30км, учтенных в СНБ : | [21 empty] | Итоги по разделу 2 Дополнительные затраты по перевозке материалов на расстояние сверх 30км, учтенных в СНБ :
| 1 | Строительные работы |  |  | 10: 44.5 | [11 empty] | Строительные работы
|  | В том числе: | [22 empty] | В том числе:
|  | материалы |  |  | 10: 44.5 | [11 empty] | материалы
|  | Итого по разделу 2 Дополнительные затраты по перевозке материалов на расстояние сверх 30км, учтенных в СНБ |  |  | 10: 44.5 | [12 empty] | Итого по разделу 2 Дополнительные затраты по перевозке материалов на расстояние сверх 30км, учтенных в СНБ
|  | Итоги по смете: | [24 empty] | Итоги по смете:
| 1 | Строительные работы |  |  | 10: 53513.58; 11: 7.3; 12: 390649 | [14 empty] | Строительные работы
|  | В том числе: | [25 empty] | В том числе:
|  | оплата труда |  |  | 10: 1761.94 | [14 empty] | оплата труда
|  | эксплуатация машин и механизмов |  |  | 10: 146.09 | [14 empty] | эксплуатация машин и механизмов
|  | материалы |  |  | 10: 48647.64 | [14 empty] | материалы
|  | накладные расходы |  |  | 10: 1934.13 | [14 empty] | накладные расходы
|  | сметная прибыль |  |  | 10: 1023.78 | [14 empty] | сметная прибыль
| 1 | Монтажные работы |  |  | 10: 16571.29; 11: 7.3; 12: 120970 | [14 empty] | Монтажные работы
|  | В том числе: | [25 empty] | В том числе:
|  | оплата труда |  |  | 10: 3354.14 | [14 empty] | оплата труда
|  | эксплуатация машин и механизмов |  |  | 10: 2965.96 | [14 empty] | эксплуатация машин и механизмов
|  | материалы |  |  | 10: 5077.88 | [14 empty] | материалы
|  | накладные расходы |  |  | 10: 2956.18 | [14 empty] | накладные расходы
|  | сметная прибыль |  |  | 10: 2217.13 | [14 empty] | сметная прибыль
| 2 | Оборудование |  |  | 10: 1265000.01; 11: 4.51; 12: 5705150 | [14 empty] | Оборудование
|  | Итого ФОТ (справочно) |  |  | 10: 5479.52 | [14 empty] | Итого ФОТ (справочно)
|  | Итого накладные расходы (справочно) |  |  | 10: 4890.31 | [14 empty] | Итого накладные расходы (справочно)
|  | Итого сметная прибыль (справочно) |  |  | 10: 3240.91 | [14 empty] | Итого сметная прибыль (справочно)
|  | ВСЕГО по смете |  |  | 10: 1335084.88; 12: 6216769 | [15 empty] | ВСЕГО по смете
Составил:
[должность, подпись (инициалы, фамилия)]
Проверил:
[должность, подпись (инициалы, фамилия)]

## 02-02-03 СОТ
Приложение № 2
Утверждено приказом № 421 от 4 августа 2020 г. Минстроя РФ
Наименование редакции сметных нормативов |  |  | Изменения в федеральные единичные расценки и отдельные составляющие к ним, включенные в федеральный реестр сметных нормативов приказом Минстроя России от 26 декабря № 2019 г. № 876/пр (в ред. приказа от 30.03.2019 № 172/пр, от 01.06.2020 294/пр) | [10 empty] | Изменения в федеральные единичные расценки и отдельные составляющие к ним, включенные в федеральный реестр сметных нормативов приказом Минстроя России от 26 декабря № 2019 г. № 876/пр (в ред. приказа от 30.03.2019 № 172/пр, от 01.06.2020 294/пр)
Наименование программного продукта |  |  | ПК "ГРАНД-Смета 2021"
Всесезонный туристско-рекреационный комплекс "Ведучи", Чеченская Республика. Пассажирская подвесная канатная дорога VL4
(наименование стройки)
Верхняя станция канатной дороги
(наименование объекта капитального строительства)
ЛОКАЛЬНЫЙ СМЕТНЫЙ РАСЧЕТ (СМЕТА) № 02-02-03
Система охранного телевидения
(наименование конструктивного решения)
Составлен | базисно-индексным | методом
Основание | РС-19-533.170402.2.4-ИЛО-СС
(проектная и (или) иная техническая документация)
Составлен(а) в текущем (базисном) уровне цен
Сметная стоимость |  | 2473.69 | (543,96) | тыс.руб.
в том числе:
| строительных работ | 0 | (0) | тыс.руб. |  | Средства на оплату труда рабочих |  |  |  |  | 0 | (1,45) | тыс.руб.
| монтажных работ | 53.49 | (7,33) | тыс.руб. |  | Нормативные затраты труда рабочих | [5 empty] | 145.36 | чел.час.
| оборудования | 2420.21 | (536,63) | тыс.руб. |  | Нормативные затраты труда машинистов | [5 empty] | 2.51 | чел.час.
| прочих затрат | 0 | (0) | тыс.руб. |  | Расчетный измеритель конструктивного решения
№ п/п | Обоснование | Наименование работ и затрат |  |  | Единица измерения | Количество |  |  | Сметная стоимость в базисном уровне цен (в текущем уровне цен (гр. 8) для ресурсов, отсутствующих в СНБ), руб. |  |  | Индексы | Сметная стоимость в текущем уровне цен, руб.
[6 empty] | на единицу | коэффициенты | всего с учетом коэффициентов | на единицу | коэффициенты | всего
1 | 2 | 3 |  |  | 4 | 5 | 6 | 7 | 8 | 9 | 10 | 11 | 12
Раздел 1. Верхняя станция канатной дороги | [14 empty] | Раздел 1. Верхняя станция канатной дороги
Оборудование | [15 empty] | Оборудование
1 | ФЕРм10-10-001-02 | Камеры видеонаблюдения: на кронштейне |  |  | 4: шт; 7: 5 |  |  |  | Камеры видеонаблюдения: на кронштейне
| Приказ от 4.08.2020 № 421/пр Прил.10, Табл.1, п.8.1 | Производство работ осуществляется в горной местности: на высоте от 1500 до 2500 м над уровнем моря. ОЗП=1,25; ЭМ=1,25 к расх.; ЗПМ=1,25; ТЗ=1,25; ТЗМ=1,25 | [15 empty] | Производство работ осуществляется в горной местности: на высоте от 1500 до 2500 м над уровнем моря. ОЗП=1,25; ЭМ=1,25 к расх.; ЗПМ=1,25; ТЗ=1,25; ТЗМ=1,25
| 1 | ОТ |  |  | 8: 34.02; 9: 1,25; 10: 212.63 | [5 empty] | ОТ
| 4 | М |  |  | 8: 0.68; 10: 3.4 | [5 empty] | М
|  | ЗТ |  |  | 4: чел.-ч; 5: 3,11; 6: 1,25; 7: 19,4375 | [6 empty] | ЗТ
|  | Итого по расценке |  |  | 8: 34.7; 10: 216.03 | [7 empty] | Итого по расценке
|  | ФОТ |  |  | 10: 212.63 | [6 empty] | ФОТ
| МДС81-33.2004 Прил.4 п.28.1 | НР Монтаж оборудования |  |  | 4: %; 5: 80; 7: 80; 10: 170.1 | [6 empty] | НР Монтаж оборудования
| Письмо №АП-5536/06 Прил.1 п.28.1 | СП Монтаж оборудования |  |  | 4: %; 5: 60; 7: 60; 10: 127.58 | [6 empty] | СП Монтаж оборудования
|  | Всего по позиции |  |  | 10: 513.71 | [8 empty] | Всего по позиции
2 | ТЦ_61.3.01.01_77_7718573829_15.03.2021_01 КА п.75 | IP уличная буллет видеокамера с ИК-подсветкой в комплекте с монтажной коробкой DS-2CD2622FWD-IS |  |  | 4: шт; 7: 5; 8: 2708.79; 9: 1,012; 10: 13706.48 |  |  |  | IP уличная буллет видеокамера с ИК-подсветкой в комплекте с монтажной коробкой DS-2CD2622FWD-IS
|  | Цена=12216,66/4,51 | [20 empty] | Цена=12216,66/4,51
| Приказ от 04.08.2020 № 421/пр п.92в | Заготовительно-складские расходы ПЗ=1,012 (ОЗП=1,012; ЭМ=1,012; МАТ=1,012) | [15 empty] | Заготовительно-складские расходы ПЗ=1,012 (ОЗП=1,012; ЭМ=1,012; МАТ=1,012)
3 | ФЕРм10-03-013-05 | Коммутатор служебной связи |  |  | 4: шт; 7: 2 |  |  |  | Коммутатор служебной связи
|  | Объем=1+1 | [21 empty] | Объем=1+1
| Приказ от 4.08.2020 № 421/пр Прил.10, Табл.1, п.8.1 | Производство работ осуществляется в горной местности: на высоте от 1500 до 2500 м над уровнем моря. ОЗП=1,25; ЭМ=1,25 к расх.; ЗПМ=1,25; ТЗ=1,25; ТЗМ=1,25 | [15 empty] | Производство работ осуществляется в горной местности: на высоте от 1500 до 2500 м над уровнем моря. ОЗП=1,25; ЭМ=1,25 к расх.; ЗПМ=1,25; ТЗ=1,25; ТЗМ=1,25
| 1 | ОТ |  |  | 8: 59.64; 9: 1,25; 10: 149.1 | [5 empty] | ОТ
| 2 | ЭМ |  |  | 8: 22.5; 9: 1,25; 10: 56.25 | [5 empty] | ЭМ
| 3 | в т.ч. ОТм |  |  | 8: 2.52; 9: 1,25; 10: 6.3 | [5 empty] | в т.ч. ОТм
| 4 | М |  |  | 8: 22.43; 10: 44.86 | [5 empty] | М
|  | ЗТ |  |  | 4: чел.-ч; 5: 6,2; 6: 1,25; 7: 15,5 | [6 empty] | ЗТ
|  | ЗТм |  |  | 4: чел.-ч; 5: 0,25; 6: 1,25; 7: 0,625 | [6 empty] | ЗТм
|  | Итого по расценке |  |  | 8: 104.57; 10: 250.21 | [7 empty] | Итого по расценке
|  | ФОТ |  |  | 10: 155.4 | [6 empty] | ФОТ
| МДС81-33.2004 Прил.4 п.28.1 | НР Монтаж оборудования |  |  | 4: %; 5: 80; 7: 80; 10: 124.32 | [6 empty] | НР Монтаж оборудования
| Письмо №АП-5536/06 Прил.1 п.28.1 | СП Монтаж оборудования |  |  | 4: %; 5: 60; 7: 60; 10: 93.24 | [6 empty] | СП Монтаж оборудования
|  | Всего по позиции |  |  | 10: 467.77 | [8 empty] | Всего по позиции
4 | ТЦ_61.1.03.03_77_7718573829_15.03.2021_01 КА п.76 | Коммутатор DS-3E0318P-E/М(В) |  |  | 4: шт; 7: 1; 8: 2349.28; 9: 1,012; 10: 2377.47 |  |  |  | Коммутатор DS-3E0318P-E/М(В)
|  | Цена=10595,27/4,51 | [20 empty] | Цена=10595,27/4,51
| Приказ от 04.08.2020 № 421/пр п.92в | Заготовительно-складские расходы ПЗ=1,012 (ОЗП=1,012; ЭМ=1,012; МАТ=1,012) | [15 empty] | Заготовительно-складские расходы ПЗ=1,012 (ОЗП=1,012; ЭМ=1,012; МАТ=1,012)
5 | ТЦ_61.1.03.03_77_7718573829_15.12.2020_01 КА п.79 | Коммутатор 2+snr-s2990G-24FX |  |  | 4: шт; 7: 1; 8: 9811.26; 9: 1,012; 10: 9929 |  |  |  | Коммутатор 2+snr-s2990G-24FX
|  | Цена=44248,8/4,51 | [20 empty] | Цена=44248,8/4,51
| Приказ от 04.08.2020 № 421/пр п.92в | Заготовительно-складские расходы ПЗ=1,012 (ОЗП=1,012; ЭМ=1,012; МАТ=1,012) | [15 empty] | Заготовительно-складские расходы ПЗ=1,012 (ОЗП=1,012; ЭМ=1,012; МАТ=1,012)
6 | ФЕРм10-04-030-02 | Дополнительная установка на пультах и панелях: реле |  |  | 4: шт; 7: 15 |  |  |  | Дополнительная установка на пультах и панелях: реле
| Приказ от 4.08.2020 № 421/пр Прил.10, Табл.1, п.8.1 | Производство работ осуществляется в горной местности: на высоте от 1500 до 2500 м над уровнем моря. ОЗП=1,25; ЭМ=1,25 к расх.; ЗПМ=1,25; ТЗ=1,25; ТЗМ=1,25 | [15 empty] | Производство работ осуществляется в горной местности: на высоте от 1500 до 2500 м над уровнем моря. ОЗП=1,25; ЭМ=1,25 к расх.; ЗПМ=1,25; ТЗ=1,25; ТЗМ=1,25
| 1 | ОТ |  |  | 8: 4.54; 9: 1,25; 10: 85.13 | [5 empty] | ОТ
| 4 | М |  |  | 8: 0.09; 10: 1.35 | [5 empty] | М
|  | ЗТ |  |  | 4: чел.-ч; 5: 0,5; 6: 1,25; 7: 9,375 | [6 empty] | ЗТ
|  | Итого по расценке |  |  | 8: 4.63; 10: 86.48 | [7 empty] | Итого по расценке
|  | ФОТ |  |  | 10: 85.13 | [6 empty] | ФОТ
| МДС81-33.2004 Прил.4 п.28.2 | НР Монтаж радиотелевизионного и электронного оборудования |  |  | 4: %; 5: 92; 7: 92; 10: 78.32 | [6 empty] | НР Монтаж радиотелевизионного и электронного оборудования
| Письмо №АП-5536/06 Прил.1 п.28.2 | СП Монтаж радиотелевизионного и электронного оборудования |  |  | 4: %; 5: 65; 7: 65; 10: 55.33 | [6 empty] | СП Монтаж радиотелевизионного и электронного оборудования
|  | Всего по позиции |  |  | 10: 220.13 | [8 empty] | Всего по позиции
7 | ТЦ_61.1.00.00_77_7718573829_15.03.2021_01 КА п.77 | Двухволоконный модуль, SFP 1000BaseLX, разъем LC, SNR-SFP-LX-20-DDM |  |  | 4: шт; 7: 15; 8: 223.62; 9: 1,012; 10: 3394.55 |  |  |  | Двухволоконный модуль, SFP 1000BaseLX, разъем LC, SNR-SFP-LX-20-DDM
|  | Цена=1008,54/4,51 | [20 empty] | Цена=1008,54/4,51
| Приказ от 04.08.2020 № 421/пр п.92в | Заготовительно-складские расходы ПЗ=1,012 (ОЗП=1,012; ЭМ=1,012; МАТ=1,012) | [15 empty] | Заготовительно-складские расходы ПЗ=1,012 (ОЗП=1,012; ЭМ=1,012; МАТ=1,012)
8 | ФЕРм10-02-030-05 | Грозозащита для воздушных абонентских линий |  |  | 4: компл; 7: 1 |  |  |  | Грозозащита для воздушных абонентских линий
| Приказ от 4.08.2020 № 421/пр Прил.10, Табл.1, п.8.1 | Производство работ осуществляется в горной местности: на высоте от 1500 до 2500 м над уровнем моря. ОЗП=1,25; ЭМ=1,25 к расх.; ЗПМ=1,25; ТЗ=1,25; ТЗМ=1,25 | [15 empty] | Производство работ осуществляется в горной местности: на высоте от 1500 до 2500 м над уровнем моря. ОЗП=1,25; ЭМ=1,25 к расх.; ЗПМ=1,25; ТЗ=1,25; ТЗМ=1,25
| 1 | ОТ |  |  | 8: 28.86; 9: 1,25; 10: 36.08 | [5 empty] | ОТ
| 4 | М |  |  | 8: 54.72; 10: 54.72 | [5 empty] | М
|  | ЗТ |  |  | 4: чел.-ч; 5: 3; 6: 1,25; 7: 3,75 | [6 empty] | ЗТ
|  | Итого по расценке |  |  | 8: 83.58; 10: 90.8 | [7 empty] | Итого по расценке
|  | ФОТ |  |  | 10: 36.08 | [6 empty] | ФОТ
| МДС81-33.2004 Прил.4 п.28.1 | НР Монтаж оборудования |  |  | 4: %; 5: 80; 7: 80; 10: 28.86 | [6 empty] | НР Монтаж оборудования
| Письмо №АП-5536/06 Прил.1 п.28.1 | СП Монтаж оборудования |  |  | 4: %; 5: 60; 7: 60; 10: 21.65 | [6 empty] | СП Монтаж оборудования
|  | Всего по позиции |  |  | 10: 141.31 | [8 empty] | Всего по позиции
9 | ТЦ_61.2.07.11_77_7718573829_15.03.2021_01 КА п.78 | Устройство грозозащиты SP-IP16/1000PR |  |  | 4: шт; 7: 1; 8: 7184.82; 9: 1,012; 10: 7271.04 |  |  |  | Устройство грозозащиты SP-IP16/1000PR
|  | Цена=32403,54/4,51 | [20 empty] | Цена=32403,54/4,51
| Приказ от 04.08.2020 № 421/пр п.92в | Заготовительно-складские расходы ПЗ=1,012 (ОЗП=1,012; ЭМ=1,012; МАТ=1,012) | [15 empty] | Заготовительно-складские расходы ПЗ=1,012 (ОЗП=1,012; ЭМ=1,012; МАТ=1,012)
10 | ФЕРм10-02-016-06 | Отдельно устанавливаемый: преобразователь или блок питания |  |  | 4: шт; 7: 2 |  |  |  | Отдельно устанавливаемый: преобразователь или блок питания
| Приказ от 4.08.2020 № 421/пр Прил.10, Табл.1, п.8.1 | Производство работ осуществляется в горной местности: на высоте от 1500 до 2500 м над уровнем моря. ОЗП=1,25; ЭМ=1,25 к расх.; ЗПМ=1,25; ТЗ=1,25; ТЗМ=1,25 | [15 empty] | Производство работ осуществляется в горной местности: на высоте от 1500 до 2500 м над уровнем моря. ОЗП=1,25; ЭМ=1,25 к расх.; ЗПМ=1,25; ТЗ=1,25; ТЗМ=1,25
| 1 | ОТ |  |  | 8: 103.14; 9: 1,25; 10: 257.85 | [5 empty] | ОТ
| 2 | ЭМ |  |  | 8: 36; 9: 1,25; 10: 90 | [5 empty] | ЭМ
| 3 | в т.ч. ОТм |  |  | 8: 4.02; 9: 1,25; 10: 10.05 | [5 empty] | в т.ч. ОТм
| 4 | М |  |  | 8: 48.16; 10: 96.32 | [5 empty] | М
|  | ЗТ |  |  | 4: чел.-ч; 5: 9,3; 6: 1,25; 7: 23,25 | [6 empty] | ЗТ
|  | ЗТм |  |  | 4: чел.-ч; 5: 0,4; 6: 1,25; 7: 1 | [6 empty] | ЗТм
|  | Итого по расценке |  |  | 8: 187.3; 10: 444.17 | [7 empty] | Итого по расценке
|  | ФОТ |  |  | 10: 267.9 | [6 empty] | ФОТ
| МДС81-33.2004 Прил.4 п.28.1 | НР Монтаж оборудования |  |  | 4: %; 5: 80; 7: 80; 10: 214.32 | [6 empty] | НР Монтаж оборудования
| Письмо №АП-5536/06 Прил.1 п.28.1 | СП Монтаж оборудования |  |  | 4: %; 5: 60; 7: 60; 10: 160.74 | [6 empty] | СП Монтаж оборудования
|  | Всего по позиции |  |  | 10: 819.23 | [8 empty] | Всего по позиции
11 | ФССЦ-62.4.02.01-0047 | Источник бесперебойного питания: APC SMART-UPS RT 4000VA RM/230 |  |  | 4: шт; 7: 2; 8: 16999.43; 10: 33998.86 |  |  |  | Источник бесперебойного питания: APC SMART-UPS RT 4000VA RM/230
12 | ФЕРм10-03-001-04 | Плата дополнительная, устанавливаемая на готовом месте стойки |  |  | 4: шт; 7: 2 |  |  |  | Плата дополнительная, устанавливаемая на готовом месте стойки
| Приказ от 4.08.2020 № 421/пр Прил.10, Табл.1, п.8.1 | Производство работ осуществляется в горной местности: на высоте от 1500 до 2500 м над уровнем моря. ОЗП=1,25; ЭМ=1,25 к расх.; ЗПМ=1,25; ТЗ=1,25; ТЗМ=1,25 | [15 empty] | Производство работ осуществляется в горной местности: на высоте от 1500 до 2500 м над уровнем моря. ОЗП=1,25; ЭМ=1,25 к расх.; ЗПМ=1,25; ТЗ=1,25; ТЗМ=1,25
| 1 | ОТ |  |  | 8: 17.91; 9: 1,25; 10: 44.78 | [5 empty] | ОТ
| 2 | ЭМ |  |  | 8: 7.2; 9: 1,25; 10: 18 | [5 empty] | ЭМ
| 3 | в т.ч. ОТм |  |  | 8: 0.8; 9: 1,25; 10: 2 | [5 empty] | в т.ч. ОТм
| 4 | М |  |  | 8: 0.36; 10: 0.72 | [5 empty] | М
|  | ЗТ |  |  | 4: чел.-ч; 5: 2,1; 6: 1,25; 7: 5,25 | [6 empty] | ЗТ
|  | ЗТм |  |  | 4: чел.-ч; 5: 0,08; 6: 1,25; 7: 0,2 | [6 empty] | ЗТм
|  | Итого по расценке |  |  | 8: 25.47; 10: 63.5 | [7 empty] | Итого по расценке
|  | ФОТ |  |  | 10: 46.78 | [6 empty] | ФОТ
| МДС81-33.2004 Прил.4 п.28.1 | НР Монтаж оборудования |  |  | 4: %; 5: 80; 7: 80; 10: 37.42 | [6 empty] | НР Монтаж оборудования
| Письмо №АП-5536/06 Прил.1 п.28.1 | СП Монтаж оборудования |  |  | 4: %; 5: 60; 7: 60; 10: 28.07 | [6 empty] | СП Монтаж оборудования
|  | Всего по позиции |  |  | 10: 128.99 | [8 empty] | Всего по позиции
13 | ТЦ_62.4.02.01_77_7718573829_15.03.2021_01 КА п.74 | Плата сетевого управления ИБП с функцией мониторинга параметров среды UPS AP9631 |  |  | 4: шт; 7: 2; 8: 8727.02; 9: 1,012; 10: 17663.49 |  |  |  | Плата сетевого управления ИБП с функцией мониторинга параметров среды UPS AP9631
|  | Цена=39358,88/4,51 | [20 empty] | Цена=39358,88/4,51
| Приказ от 04.08.2020 № 421/пр п.92в | Заготовительно-складские расходы ПЗ=1,012 (ОЗП=1,012; ЭМ=1,012; МАТ=1,012) | [15 empty] | Заготовительно-складские расходы ПЗ=1,012 (ОЗП=1,012; ЭМ=1,012; МАТ=1,012)
14 | ФЕРм11-04-008-01 | Съемные и выдвижные блоки (модули, ячейки, ТЭЗ), масса: до 5 кг | [14 empty] | Съемные и выдвижные блоки (модули, ячейки, ТЭЗ), масса: до 5 кг | bar: 4; 7
| Приказ от 4.08.2020 № 421/пр Прил.10, Табл.1, п.8.1 | Производство работ осуществляется в горной местности: на высоте от 1500 до 2500 м над уровнем моря. ОЗП=1,25; ЭМ=1,25 к расх.; ЗПМ=1,25; ТЗ=1,25; ТЗМ=1,25 | [15 empty] | Производство работ осуществляется в горной местности: на высоте от 1500 до 2500 м над уровнем моря. ОЗП=1,25; ЭМ=1,25 к расх.; ЗПМ=1,25; ТЗ=1,25; ТЗМ=1,25
| 1 | ОТ |  |  | 8: 8.9; 9: 1,25; 10: 11.13 | [5 empty] | ОТ
| 2 | ЭМ |  |  | 8: 0.66; 9: 1,25; 10: 0.83 | [5 empty] | ЭМ
| 3 | в т.ч. ОТм |  |  | 8: 0.12; 9: 1,25; 10: 0.15 | [5 empty] | в т.ч. ОТм
| 4 | М |  |  | 8: 0.18; 10: 0.18 | [5 empty] | М
|  | ЗТ |  |  | 4: чел.-ч; 5: 1,03; 6: 1,25; 7: 1,2875 | [6 empty] | ЗТ
|  | ЗТм |  |  | 4: чел.-ч; 5: 0,01; 6: 1,25; 7: 0,0125 | [6 empty] | ЗТм
|  | Итого по расценке |  |  | 8: 9.74; 10: 12.14 | [7 empty] | Итого по расценке
|  | ФОТ |  |  | 10: 11.28 | [6 empty] | ФОТ
| МДС81-33.2004 Прил.4 п.28.2 | НР Монтаж радиотелевизионного и электронного оборудования |  |  | 4: %; 5: 92; 7: 92; 10: 10.38 | [6 empty] | НР Монтаж радиотелевизионного и электронного оборудования
| Письмо №АП-5536/06 Прил.1 п.28.2 | СП Монтаж радиотелевизионного и электронного оборудования |  |  | 4: %; 5: 65; 7: 65; 10: 7.33 | [6 empty] | СП Монтаж радиотелевизионного и электронного оборудования
|  | Всего по позиции |  |  | 10: 29.85 | [8 empty] | Всего по позиции
15 | ТЦ_61.3.05.04_77_7718573829_15.12.2020_01 КА п.80 | Сервер системы видеонаблюдения на 64 канала DS-8664NI-I8 |  |  | 4: шт; 7: 1; 8: 17023.93; 9: 1,012; 10: 17228.22 |  |  |  | Сервер системы видеонаблюдения на 64 канала DS-8664NI-I8
|  | Цена=76777,92/4,51 | [20 empty] | Цена=76777,92/4,51
| Приказ от 04.08.2020 № 421/пр п.92в | Заготовительно-складские расходы ПЗ=1,012 (ОЗП=1,012; ЭМ=1,012; МАТ=1,012) | [15 empty] | Заготовительно-складские расходы ПЗ=1,012 (ОЗП=1,012; ЭМ=1,012; МАТ=1,012)
16 | ФЕРм10-04-112-01 | Шкаф или панель коммутации связи и сигнализации на стене или в нише, количество пар: до 20 | [14 empty] | Шкаф или панель коммутации связи и сигнализации на стене или в нише, количество пар: до 20 | bar: 4; 7
| Приказ от 4.08.2020 № 421/пр Прил.10, Табл.1, п.8.1 | Производство работ осуществляется в горной местности: на высоте от 1500 до 2500 м над уровнем моря. ОЗП=1,25; ЭМ=1,25 к расх.; ЗПМ=1,25; ТЗ=1,25; ТЗМ=1,25 | [15 empty] | Производство работ осуществляется в горной местности: на высоте от 1500 до 2500 м над уровнем моря. ОЗП=1,25; ЭМ=1,25 к расх.; ЗПМ=1,25; ТЗ=1,25; ТЗМ=1,25
| 1 | ОТ |  |  | 8: 48.1; 9: 1,25; 10: 60.13 | [5 empty] | ОТ
| 4 | М |  |  | 8: 17.84; 10: 17.84 | [5 empty] | М
|  | ЗТ |  |  | 4: чел.-ч; 5: 5; 6: 1,25; 7: 6,25 | [6 empty] | ЗТ
|  | Итого по расценке |  |  | 8: 65.94; 10: 77.97 | [7 empty] | Итого по расценке
|  | ФОТ |  |  | 10: 60.13 | [6 empty] | ФОТ
| МДС81-33.2004 Прил.4 п.28.2 | НР Монтаж радиотелевизионного и электронного оборудования |  |  | 4: %; 5: 92; 7: 92; 10: 55.32 | [6 empty] | НР Монтаж радиотелевизионного и электронного оборудования
| Письмо №АП-5536/06 Прил.1 п.28.2 | СП Монтаж радиотелевизионного и электронного оборудования |  |  | 4: %; 5: 65; 7: 65; 10: 39.08 | [6 empty] | СП Монтаж радиотелевизионного и электронного оборудования
|  | Всего по позиции |  |  | 10: 172.37 | [8 empty] | Всего по позиции
17 | ФССЦ-61.3.05.03-0014 | Патч-панель коммутационная 19" 1U 24xRJ-45, категория 5е (Essential) на 24 порта для крепление в стойку 19" |  |  | 4: шт; 7: 1; 8: 1921.84; 10: 1921.84 |  |  |  | Патч-панель коммутационная 19" 1U 24xRJ-45, категория 5е (Essential) на 24 порта для крепление в стойку 19"
18 | ТЦ_61.3.05.03_77_7718573829_15.03.2021_01 КА п.29 | Органайзер кабельный 19’’ 1U 25B-1U-12BL |  |  | 4: шт; 7: 1; 8: 348.74; 9: 1,02; 10: 355.71 |  |  |  | Органайзер кабельный 19’’ 1U 25B-1U-12BL
|  | Цена=2545,82/7.3 | [20 empty] | Цена=2545,82/7.3
| Приказ от 04.08.2020 № 421/пр п.92а | Заготовительно-складские расходы ПЗ=1,02 (ОЗП=1,02; ЭМ=1,02; МАТ=1,02) | [15 empty] | Заготовительно-складские расходы ПЗ=1,02 (ОЗП=1,02; ЭМ=1,02; МАТ=1,02)
19 | ФЕРм11-04-028-01 | Включение в аппаратуру разъемов штепсельных, количество контактов в разъеме: до 14 шт. | [14 empty] | Включение в аппаратуру разъемов штепсельных, количество контактов в разъеме: до 14 шт. | bar: 4; 7
| Приказ от 4.08.2020 № 421/пр Прил.10, Табл.1, п.8.1 | Производство работ осуществляется в горной местности: на высоте от 1500 до 2500 м над уровнем моря. ОЗП=1,25; ЭМ=1,25 к расх.; ЗПМ=1,25; ТЗ=1,25; ТЗМ=1,25 | [15 empty] | Производство работ осуществляется в горной местности: на высоте от 1500 до 2500 м над уровнем моря. ОЗП=1,25; ЭМ=1,25 к расх.; ЗПМ=1,25; ТЗ=1,25; ТЗМ=1,25
| 1 | ОТ |  |  | 8: 2.07; 9: 1,25; 10: 2.59 | [5 empty] | ОТ
| 4 | М |  |  | 8: 0.04; 10: 0.04 | [5 empty] | М
|  | ЗТ |  |  | 4: чел.-ч; 5: 0,22; 6: 1,25; 7: 0,275 | [6 empty] | ЗТ
|  | Итого по расценке |  |  | 8: 2.11; 10: 2.63 | [7 empty] | Итого по расценке
|  | ФОТ |  |  | 10: 2.59 | [6 empty] | ФОТ
| МДС81-33.2004 Прил.4 п.28.2 | НР Монтаж радиотелевизионного и электронного оборудования |  |  | 4: %; 5: 92; 7: 92; 10: 2.38 | [6 empty] | НР Монтаж радиотелевизионного и электронного оборудования
| Письмо №АП-5536/06 Прил.1 п.28.2 | СП Монтаж радиотелевизионного и электронного оборудования |  |  | 4: %; 5: 65; 7: 65; 10: 1.68 | [6 empty] | СП Монтаж радиотелевизионного и электронного оборудования
|  | Всего по позиции |  |  | 10: 6.69 | [8 empty] | Всего по позиции
20 | ТЦ_61.3.05.00_77_7718573829_15.12.2020_01 КА п.88 | Системный блок: объем оперативной памяти - 16 Гб, объем накопителя - 1 Тб, объем видеопамяти - 4096 Мб, количество одновременно работающих выходов видеокарты 3, сетевая карта 10/100/1000 Мбит/сек, процессор - Core i7, операционная система - Windows 10, клавиатура, мышь, колонки |  |  | 4: шт; 7: 1; 8: 21886.55; 9: 1,012; 10: 22149.19 |  |  |  | Системный блок: объем оперативной памяти - 16 Гб, объем накопителя - 1 Тб, объем видеопамяти - 4096 Мб, количество одновременно работающих выходов видеокарты 3, сетевая карта 10/100/1000 Мбит/сек, процессор - Core i7, операционная система - Windows 10, клавиатура, мышь, колонки
|  | Цена=98708,33/4,51 | [20 empty] | Цена=98708,33/4,51
| Приказ от 04.08.2020 № 421/пр п.92в | Заготовительно-складские расходы ПЗ=1,012 (ОЗП=1,012; ЭМ=1,012; МАТ=1,012) | [15 empty] | Заготовительно-складские расходы ПЗ=1,012 (ОЗП=1,012; ЭМ=1,012; МАТ=1,012)
21 | ТЦ_61.3.05.01_77_7718573829_15.12.2020_01 КА п.81 | Жесткий диск 6 Тб ST6000VX001 |  |  | 4: шт; 7: 5; 8: 2953.35; 9: 1,012; 10: 14943.95 |  |  |  | Жесткий диск 6 Тб ST6000VX001
|  | Цена=13319,62/4,51 | [20 empty] | Цена=13319,62/4,51
| Приказ от 04.08.2020 № 421/пр п.92в | Заготовительно-складские расходы ПЗ=1,012 (ОЗП=1,012; ЭМ=1,012; МАТ=1,012) | [15 empty] | Заготовительно-складские расходы ПЗ=1,012 (ОЗП=1,012; ЭМ=1,012; МАТ=1,012)
22 | ФЕРм11-04-028-01 | Включение в аппаратуру разъемов штепсельных, количество контактов в разъеме: до 14 шт. |  |  | 4: шт; 7: 4 |  |  |  | Включение в аппаратуру разъемов штепсельных, количество контактов в разъеме: до 14 шт.
| Приказ от 4.08.2020 № 421/пр Прил.10, Табл.1, п.8.1 | Производство работ осуществляется в горной местности: на высоте от 1500 до 2500 м над уровнем моря. ОЗП=1,25; ЭМ=1,25 к расх.; ЗПМ=1,25; ТЗ=1,25; ТЗМ=1,25 | [15 empty] | Производство работ осуществляется в горной местности: на высоте от 1500 до 2500 м над уровнем моря. ОЗП=1,25; ЭМ=1,25 к расх.; ЗПМ=1,25; ТЗ=1,25; ТЗМ=1,25
| 1 | ОТ |  |  | 8: 2.07; 9: 1,25; 10: 10.35 | [5 empty] | ОТ
| 4 | М |  |  | 8: 0.04; 10: 0.16 | [5 empty] | М
|  | ЗТ |  |  | 4: чел.-ч; 5: 0,22; 6: 1,25; 7: 1,1 | [6 empty] | ЗТ
|  | Итого по расценке |  |  | 8: 2.11; 10: 10.51 | [7 empty] | Итого по расценке
|  | ФОТ |  |  | 10: 10.35 | [6 empty] | ФОТ
| МДС81-33.2004 Прил.4 п.28.2 | НР Монтаж радиотелевизионного и электронного оборудования |  |  | 4: %; 5: 92; 7: 92; 10: 9.52 | [6 empty] | НР Монтаж радиотелевизионного и электронного оборудования
| Письмо №АП-5536/06 Прил.1 п.28.2 | СП Монтаж радиотелевизионного и электронного оборудования |  |  | 4: %; 5: 65; 7: 65; 10: 6.73 | [6 empty] | СП Монтаж радиотелевизионного и электронного оборудования
|  | Всего по позиции |  |  | 10: 26.76 | [8 empty] | Всего по позиции
23 | ФССЦ-61.3.05.02-0001 | Монитор LCD с диагональю экрана 22 дюйма HP LP2275w_HP EliteDisplay E271i27 |  |  | 4: шт; 7: 4; 8: 6695.11; 10: 26780.44 |  |  |  | Монитор LCD с диагональю экрана 22 дюйма HP LP2275w_HP EliteDisplay E271i27
24 | ТЦ_21.2.00.00_77_7718573829_15.03.2021_01 КА п.30 | Шнур для блока питания Rem Rem-10, IEC 60320 C13, вилка IEC 60320 C14, 1.8 м, 10А R-10-Cord-C13-C14-1.8 |  |  | 4: шт; 7: 1; 8: 31.98; 9: 1,02; 10: 32.62 |  |  |  | Шнур для блока питания Rem Rem-10, IEC 60320 C13, вилка IEC 60320 C14, 1.8 м, 10А R-10-Cord-C13-C14-1.8
|  | Цена=233,47/7.3 | [20 empty] | Цена=233,47/7.3
| Приказ от 04.08.2020 № 421/пр п.92а | Заготовительно-складские расходы ПЗ=1,02 (ОЗП=1,02; ЭМ=1,02; МАТ=1,02) | [15 empty] | Заготовительно-складские расходы ПЗ=1,02 (ОЗП=1,02; ЭМ=1,02; МАТ=1,02)
25 | ФЕРм11-03-001-01 | Приборы, устанавливаемые на металлоконструкциях, щитах и пультах, масса: до 5 кг | [14 empty] | Приборы, устанавливаемые на металлоконструкциях, щитах и пультах, масса: до 5 кг | bar: 4; 7
| Приказ от 4.08.2020 № 421/пр Прил.10, Табл.1, п.8.1 | Производство работ осуществляется в горной местности: на высоте от 1500 до 2500 м над уровнем моря. ОЗП=1,25; ЭМ=1,25 к расх.; ЗПМ=1,25; ТЗ=1,25; ТЗМ=1,25 | [15 empty] | Производство работ осуществляется в горной местности: на высоте от 1500 до 2500 м над уровнем моря. ОЗП=1,25; ЭМ=1,25 к расх.; ЗПМ=1,25; ТЗ=1,25; ТЗМ=1,25
| 1 | ОТ |  |  | 8: 5.16; 9: 1,25; 10: 6.45 | [5 empty] | ОТ
| 4 | М |  |  | 8: 1.09; 10: 1.09 | [5 empty] | М
|  | ЗТ |  |  | 4: чел.-ч; 5: 0,52; 6: 1,25; 7: 0,65 | [6 empty] | ЗТ
|  | Итого по расценке |  |  | 8: 6.25; 10: 7.54 | [7 empty] | Итого по расценке
|  | ФОТ |  |  | 10: 6.45 | [6 empty] | ФОТ
| МДС81-33.2004 Прил.4 п.28.1 | НР Монтаж оборудования |  |  | 4: %; 5: 80; 7: 80; 10: 5.16 | [6 empty] | НР Монтаж оборудования
| Письмо №АП-5536/06 Прил.1 п.28.1 | СП Монтаж оборудования |  |  | 4: %; 5: 60; 7: 60; 10: 3.87 | [6 empty] | СП Монтаж оборудования
|  | Всего по позиции |  |  | 10: 16.57 | [8 empty] | Всего по позиции
26 | ФССЦ-20.4.03.07-0001 | Блок электрических розеток 19" в пластиковом корпусе на 8 гнезд высотой 1U с фильтром |  |  | 4: шт; 7: 1; 8: 209.93; 10: 209.93 |  |  |  | Блок электрических розеток 19" в пластиковом корпусе на 8 гнезд высотой 1U с фильтром
Программный комплекс Интелект | [15 empty] | Программный комплекс Интелект
27 | ТЦ_61.3.01.02_77_7718573829_15.12.2020_01 КА п.94 | Программный комплекс Интелект Ядро системы |  |  | 4: шт; 7: 1; 8: 4064.97; 9: 1,012; 10: 4113.75 |  |  |  | Программный комплекс Интелект Ядро системы
|  | Цена=18333/4,51 | [20 empty] | Цена=18333/4,51
| Приказ от 04.08.2020 № 421/пр п.92в | Заготовительно-складские расходы для оборудования - 1,2% ПЗ=1,012 (ОЗП=1,012; ЭМ=1,012; МАТ=1,012) | [15 empty] | Заготовительно-складские расходы для оборудования - 1,2% ПЗ=1,012 (ОЗП=1,012; ЭМ=1,012; МАТ=1,012)
28 | ТЦ_61.3.01.02_77_7718573829_15.12.2020_01 КА п.95 | Программный комплекс Интелект Сервер метаданных VMDA |  |  | 4: шт; 7: 1; 8: 13674.66; 9: 1,012; 10: 13838.76 |  |  |  | Программный комплекс Интелект Сервер метаданных VMDA
|  | Цена=61672,73/4,51 | [20 empty] | Цена=61672,73/4,51
| Приказ от 04.08.2020 № 421/пр п.92в | Заготовительно-складские расходы для оборудования - 1,2% ПЗ=1,012 (ОЗП=1,012; ЭМ=1,012; МАТ=1,012) | [15 empty] | Заготовительно-складские расходы для оборудования - 1,2% ПЗ=1,012 (ОЗП=1,012; ЭМ=1,012; МАТ=1,012)
29 | ТЦ_61.3.01.02_77_7718573829_15.12.2020_01 КА п.96 | Программный комплекс Интелект Подключение 1 камеры Hikvision |  |  | 4: шт; 7: 53; 8: 586.07; 9: 1,012; 10: 31434.45 |  |  |  | Программный комплекс Интелект Подключение 1 камеры Hikvision
|  | Цена=2643,18/4,51 | [20 empty] | Цена=2643,18/4,51
| Приказ от 04.08.2020 № 421/пр п.92в | Заготовительно-складские расходы для оборудования - 1,2% ПЗ=1,012 (ОЗП=1,012; ЭМ=1,012; МАТ=1,012) | [15 empty] | Заготовительно-складские расходы для оборудования - 1,2% ПЗ=1,012 (ОЗП=1,012; ЭМ=1,012; МАТ=1,012)
30 | ТЦ_61.3.01.02_77_7718573829_15.12.2020_01 КА п.97 | Программный комплекс Интелект Трекинг (1 канал) |  |  | 4: шт; 7: 53; 8: 1712.86; 9: 1,012; 10: 91870.96 |  |  |  | Программный комплекс Интелект Трекинг (1 канал)
|  | Цена=7725/4,51 | [20 empty] | Цена=7725/4,51
| Приказ от 04.08.2020 № 421/пр п.92в | Заготовительно-складские расходы для оборудования - 1,2% ПЗ=1,012 (ОЗП=1,012; ЭМ=1,012; МАТ=1,012) | [15 empty] | Заготовительно-складские расходы для оборудования - 1,2% ПЗ=1,012 (ОЗП=1,012; ЭМ=1,012; МАТ=1,012)
АРМ СОТ в пом.103 сервис-центра | [15 empty] | АРМ СОТ в пом.103 сервис-центра
31 | ФЕРм11-04-028-01 | Включение в аппаратуру разъемов штепсельных, количество контактов в разъеме: до 14 шт. | [14 empty] | Включение в аппаратуру разъемов штепсельных, количество контактов в разъеме: до 14 шт. | bar: 4; 7
| Приказ от 4.08.2020 № 421/пр Прил.10, Табл.1, п.8.1 | Производство работ осуществляется в горной местности: на высоте от 1500 до 2500 м над уровнем моря. ОЗП=1,25; ЭМ=1,25 к расх.; ЗПМ=1,25; ТЗ=1,25; ТЗМ=1,25 | [15 empty] | Производство работ осуществляется в горной местности: на высоте от 1500 до 2500 м над уровнем моря. ОЗП=1,25; ЭМ=1,25 к расх.; ЗПМ=1,25; ТЗ=1,25; ТЗМ=1,25
| 1 | ОТ |  |  | 8: 2.07; 9: 1,25; 10: 2.59 | [5 empty] | ОТ
| 4 | М |  |  | 8: 0.04; 10: 0.04 | [5 empty] | М
|  | ЗТ |  |  | 4: чел.-ч; 5: 0,22; 6: 1,25; 7: 0,275 | [6 empty] | ЗТ
|  | Итого по расценке |  |  | 8: 2.11; 10: 2.63 | [7 empty] | Итого по расценке
|  | ФОТ |  |  | 10: 2.59 | [6 empty] | ФОТ
| МДС81-33.2004 Прил.4 п.28.2 | НР Монтаж радиотелевизионного и электронного оборудования |  |  | 4: %; 5: 92; 7: 92; 10: 2.38 | [6 empty] | НР Монтаж радиотелевизионного и электронного оборудования
| Письмо №АП-5536/06 Прил.1 п.28.2 | СП Монтаж радиотелевизионного и электронного оборудования |  |  | 4: %; 5: 65; 7: 65; 10: 1.68 | [6 empty] | СП Монтаж радиотелевизионного и электронного оборудования
|  | Всего по позиции |  |  | 10: 6.69 | [8 empty] | Всего по позиции
32 | ТЦ_61.3.05.00_77_7718573829_15.12.2020_01 КА п.88 | Системный блок: объем оперативной памяти - 16 Гб, объем накопителя - 1 Тб, объем видеопамяти - 4096 Мб, количество одновременно работающих выходов видеокарты 3, сетевая карта 10/100/1000 Мбит/сек, процессор - Core i7, операционная система - Windows 10, клавиатура, мышь, колонки |  |  | 4: шт; 7: 1; 8: 21886.55; 9: 1,012; 10: 22149.19 |  |  |  | Системный блок: объем оперативной памяти - 16 Гб, объем накопителя - 1 Тб, объем видеопамяти - 4096 Мб, количество одновременно работающих выходов видеокарты 3, сетевая карта 10/100/1000 Мбит/сек, процессор - Core i7, операционная система - Windows 10, клавиатура, мышь, колонки
|  | Цена=98708,33/4,51 | [20 empty] | Цена=98708,33/4,51
| Приказ от 04.08.2020 № 421/пр п.92в | Заготовительно-складские расходы ПЗ=1,012 (ОЗП=1,012; ЭМ=1,012; МАТ=1,012) | [15 empty] | Заготовительно-складские расходы ПЗ=1,012 (ОЗП=1,012; ЭМ=1,012; МАТ=1,012)
33 | ФЕРм11-04-028-01 | Включение в аппаратуру разъемов штепсельных, количество контактов в разъеме: до 14 шт. | [14 empty] | Включение в аппаратуру разъемов штепсельных, количество контактов в разъеме: до 14 шт. | bar: 4; 7
| Приказ от 4.08.2020 № 421/пр Прил.10, Табл.1, п.8.1 | Производство работ осуществляется в горной местности: на высоте от 1500 до 2500 м над уровнем моря. ОЗП=1,25; ЭМ=1,25 к расх.; ЗПМ=1,25; ТЗ=1,25; ТЗМ=1,25 | [15 empty] | Производство работ осуществляется в горной местности: на высоте от 1500 до 2500 м над уровнем моря. ОЗП=1,25; ЭМ=1,25 к расх.; ЗПМ=1,25; ТЗ=1,25; ТЗМ=1,25
| 1 | ОТ |  |  | 8: 2.07; 9: 1,25; 10: 2.59 | [5 empty] | ОТ
| 4 | М |  |  | 8: 0.04; 10: 0.04 | [5 empty] | М
|  | ЗТ |  |  | 4: чел.-ч; 5: 0,22; 6: 1,25; 7: 0,275 | [6 empty] | ЗТ
|  | Итого по расценке |  |  | 8: 2.11; 10: 2.63 | [7 empty] | Итого по расценке
|  | ФОТ |  |  | 10: 2.59 | [6 empty] | ФОТ
| МДС81-33.2004 Прил.4 п.28.2 | НР Монтаж радиотелевизионного и электронного оборудования |  |  | 4: %; 5: 92; 7: 92; 10: 2.38 | [6 empty] | НР Монтаж радиотелевизионного и электронного оборудования
| Письмо №АП-5536/06 Прил.1 п.28.2 | СП Монтаж радиотелевизионного и электронного оборудования |  |  | 4: %; 5: 65; 7: 65; 10: 1.68 | [6 empty] | СП Монтаж радиотелевизионного и электронного оборудования
|  | Всего по позиции |  |  | 10: 6.69 | [8 empty] | Всего по позиции
34 | ФССЦ-61.3.05.02-0001 | Монитор LCD с диагональю экрана 22 дюйма HP LP2275w_HP EliteDisplay E271i27 |  |  | 4: шт; 7: 1; 8: 6695.11; 10: 6695.11 |  |  |  | Монитор LCD с диагональю экрана 22 дюйма HP LP2275w_HP EliteDisplay E271i27
35 | ТЦ_21.2.00.00_77_7718573829_15.03.2021_01 КА п.30 | Шнур для блока питания Rem Rem-10, IEC 60320 C13, вилка IEC 60320 C14, 1.8 м, 10А R-10-Cord-C13-C14-1.8 |  |  | 4: шт; 7: 1; 8: 31.98; 9: 1,02; 10: 32.62 |  |  |  | Шнур для блока питания Rem Rem-10, IEC 60320 C13, вилка IEC 60320 C14, 1.8 м, 10А R-10-Cord-C13-C14-1.8
|  | Цена=233,47/7.3 | [20 empty] | Цена=233,47/7.3
| Приказ от 04.08.2020 № 421/пр п.92а | Заготовительно-складские расходы ПЗ=1,02 (ОЗП=1,02; ЭМ=1,02; МАТ=1,02) | [15 empty] | Заготовительно-складские расходы ПЗ=1,02 (ОЗП=1,02; ЭМ=1,02; МАТ=1,02)
36 | ФЕРм11-04-028-01 | Включение в аппаратуру разъемов штепсельных, количество контактов в разъеме: до 14 шт. | [14 empty] | Включение в аппаратуру разъемов штепсельных, количество контактов в разъеме: до 14 шт. | bar: 4; 7
| Приказ от 4.08.2020 № 421/пр Прил.10, Табл.1, п.8.1 | Производство работ осуществляется в горной местности: на высоте от 1500 до 2500 м над уровнем моря. ОЗП=1,25; ЭМ=1,25 к расх.; ЗПМ=1,25; ТЗ=1,25; ТЗМ=1,25 | [15 empty] | Производство работ осуществляется в горной местности: на высоте от 1500 до 2500 м над уровнем моря. ОЗП=1,25; ЭМ=1,25 к расх.; ЗПМ=1,25; ТЗ=1,25; ТЗМ=1,25
| 1 | ОТ |  |  | 8: 2.07; 9: 1,25; 10: 2.59 | [5 empty] | ОТ
| 4 | М |  |  | 8: 0.04; 10: 0.04 | [5 empty] | М
|  | ЗТ |  |  | 4: чел.-ч; 5: 0,22; 6: 1,25; 7: 0,275 | [6 empty] | ЗТ
|  | Итого по расценке |  |  | 8: 2.11; 10: 2.63 | [7 empty] | Итого по расценке
|  | ФОТ |  |  | 10: 2.59 | [6 empty] | ФОТ
| МДС81-33.2004 Прил.4 п.28.2 | НР Монтаж радиотелевизионного и электронного оборудования |  |  | 4: %; 5: 92; 7: 92; 10: 2.38 | [6 empty] | НР Монтаж радиотелевизионного и электронного оборудования
| Письмо №АП-5536/06 Прил.1 п.28.2 | СП Монтаж радиотелевизионного и электронного оборудования |  |  | 4: %; 5: 65; 7: 65; 10: 1.68 | [6 empty] | СП Монтаж радиотелевизионного и электронного оборудования
|  | Всего по позиции |  |  | 10: 6.69 | [8 empty] | Всего по позиции
37 | ТЦ_61.3.05.06_77_7718573829_15.03.2021_01 КА п.82 | ЖК панель ТН-65РВ2Е |  |  | 4: шт; 7: 1; 8: 25843.4; 9: 1,012; 10: 26153.52 |  |  |  | ЖК панель ТН-65РВ2Е
|  | Цена=116553,72/4,51 | [20 empty] | Цена=116553,72/4,51
| Приказ от 04.08.2020 № 421/пр п.92в | Заготовительно-складские расходы ПЗ=1,012 (ОЗП=1,012; ЭМ=1,012; МАТ=1,012) | [15 empty] | Заготовительно-складские расходы ПЗ=1,012 (ОЗП=1,012; ЭМ=1,012; МАТ=1,012)
38 | ФЕРм11-01-001-01 | Конструкции для установки приборов, масса: до 1 кг | [14 empty] | Конструкции для установки приборов, масса: до 1 кг | bar: 4; 7
| Приказ от 4.08.2020 № 421/пр Прил.10, Табл.1, п.8.1 | Производство работ осуществляется в горной местности: на высоте от 1500 до 2500 м над уровнем моря. ОЗП=1,25; ЭМ=1,25 к расх.; ЗПМ=1,25; ТЗ=1,25; ТЗМ=1,25 | [15 empty] | Производство работ осуществляется в горной местности: на высоте от 1500 до 2500 м над уровнем моря. ОЗП=1,25; ЭМ=1,25 к расх.; ЗПМ=1,25; ТЗ=1,25; ТЗМ=1,25
| 1 | ОТ |  |  | 8: 4.54; 9: 1,25; 10: 5.68 | [5 empty] | ОТ
| 2 | ЭМ |  |  | 8: 4.17; 9: 1,25; 10: 5.21 | [5 empty] | ЭМ
| 3 | в т.ч. ОТм |  |  | 8: 0.5; 9: 1,25; 10: 0.63 | [5 empty] | в т.ч. ОТм
| 4 | М |  |  | 8: 23.2; 10: 23.2 | [5 empty] | М
|  | ЗТ |  |  | 4: чел.-ч; 5: 0,52; 6: 1,25; 7: 0,65 | [6 empty] | ЗТ
|  | ЗТм |  |  | 4: чел.-ч; 5: 0,05; 6: 1,25; 7: 0,0625 | [6 empty] | ЗТм
|  | Итого по расценке |  |  | 8: 31.91; 10: 34.09 | [7 empty] | Итого по расценке
|  | ФОТ |  |  | 10: 6.31 | [6 empty] | ФОТ
| МДС81-33.2004 Прил.4 п.28.1 | НР Монтаж оборудования |  |  | 4: %; 5: 80; 7: 80; 10: 5.05 | [6 empty] | НР Монтаж оборудования
| Письмо №АП-5536/06 Прил.1 п.28.1 | СП Монтаж оборудования |  |  | 4: %; 5: 60; 7: 60; 10: 3.79 | [6 empty] | СП Монтаж оборудования
|  | Всего по позиции |  |  | 10: 42.93 | [8 empty] | Всего по позиции
39 | ТЦ_20.0.00.00_77_7718573829_15.03.2021_01 КА п.86 | Настенный кронштейн Kromax Atlantis-120 |  |  | 4: шт; 7: 1; 8: 887.73; 9: 1,02; 10: 905.48 |  |  |  | Настенный кронштейн Kromax Atlantis-120
|  | Цена=6480,42/7.3 | [20 empty] | Цена=6480,42/7.3
| Приказ от 04.08.2020 № 421/пр п.92а | Заготовительно-складские расходы ПЗ=1,02 (ОЗП=1,02; ЭМ=1,02; МАТ=1,02) | [15 empty] | Заготовительно-складские расходы ПЗ=1,02 (ОЗП=1,02; ЭМ=1,02; МАТ=1,02)
40 | ФЕРм10-02-016-06 | Отдельно устанавливаемый: преобразователь или блок питания | [14 empty] | Отдельно устанавливаемый: преобразователь или блок питания | bar: 4; 7
| Приказ от 4.08.2020 № 421/пр Прил.10, Табл.1, п.8.1 | Производство работ осуществляется в горной местности: на высоте от 1500 до 2500 м над уровнем моря. ОЗП=1,25; ЭМ=1,25 к расх.; ЗПМ=1,25; ТЗ=1,25; ТЗМ=1,25 | [15 empty] | Производство работ осуществляется в горной местности: на высоте от 1500 до 2500 м над уровнем моря. ОЗП=1,25; ЭМ=1,25 к расх.; ЗПМ=1,25; ТЗ=1,25; ТЗМ=1,25
| 1 | ОТ |  |  | 8: 103.14; 9: 1,25; 10: 128.93 | [5 empty] | ОТ
| 2 | ЭМ |  |  | 8: 36; 9: 1,25; 10: 45 | [5 empty] | ЭМ
| 3 | в т.ч. ОТм |  |  | 8: 4.02; 9: 1,25; 10: 5.03 | [5 empty] | в т.ч. ОТм
| 4 | М |  |  | 8: 48.16; 10: 48.16 | [5 empty] | М
|  | ЗТ |  |  | 4: чел.-ч; 5: 9,3; 6: 1,25; 7: 11,625 | [6 empty] | ЗТ
|  | ЗТм |  |  | 4: чел.-ч; 5: 0,4; 6: 1,25; 7: 0,5 | [6 empty] | ЗТм
|  | Итого по расценке |  |  | 8: 187.3; 10: 222.09 | [7 empty] | Итого по расценке
|  | ФОТ |  |  | 10: 133.96 | [6 empty] | ФОТ
| МДС81-33.2004 Прил.4 п.28.1 | НР Монтаж оборудования |  |  | 4: %; 5: 80; 7: 80; 10: 107.17 | [6 empty] | НР Монтаж оборудования
| Письмо №АП-5536/06 Прил.1 п.28.1 | СП Монтаж оборудования |  |  | 4: %; 5: 60; 7: 60; 10: 80.38 | [6 empty] | СП Монтаж оборудования
|  | Всего по позиции |  |  | 10: 409.64 | [8 empty] | Всего по позиции
41 | ФССЦ-62.4.02.01-0047 | Источник бесперебойного питания: APC SMART-UPS RT 4000VA RM/230 |  |  | 4: шт; 7: 1; 8: 16999.43; 10: 16999.43 |  |  |  | Источник бесперебойного питания: APC SMART-UPS RT 4000VA RM/230
42 | ФЕРм10-03-001-04 | Плата дополнительная, устанавливаемая на готовом месте стойки | [14 empty] | Плата дополнительная, устанавливаемая на готовом месте стойки | bar: 4; 7
| Приказ от 4.08.2020 № 421/пр Прил.10, Табл.1, п.8.1 | Производство работ осуществляется в горной местности: на высоте от 1500 до 2500 м над уровнем моря. ОЗП=1,25; ЭМ=1,25 к расх.; ЗПМ=1,25; ТЗ=1,25; ТЗМ=1,25 | [15 empty] | Производство работ осуществляется в горной местности: на высоте от 1500 до 2500 м над уровнем моря. ОЗП=1,25; ЭМ=1,25 к расх.; ЗПМ=1,25; ТЗ=1,25; ТЗМ=1,25
| 1 | ОТ |  |  | 8: 17.91; 9: 1,25; 10: 22.39 | [5 empty] | ОТ
| 2 | ЭМ |  |  | 8: 7.2; 9: 1,25; 10: 9 | [5 empty] | ЭМ
| 3 | в т.ч. ОТм |  |  | 8: 0.8; 9: 1,25; 10: 1 | [5 empty] | в т.ч. ОТм
| 4 | М |  |  | 8: 0.36; 10: 0.36 | [5 empty] | М
|  | ЗТ |  |  | 4: чел.-ч; 5: 2,1; 6: 1,25; 7: 2,625 | [6 empty] | ЗТ
|  | ЗТм |  |  | 4: чел.-ч; 5: 0,08; 6: 1,25; 7: 0,1 | [6 empty] | ЗТм
|  | Итого по расценке |  |  | 8: 25.47; 10: 31.75 | [7 empty] | Итого по расценке
|  | ФОТ |  |  | 10: 23.39 | [6 empty] | ФОТ
| МДС81-33.2004 Прил.4 п.28.1 | НР Монтаж оборудования |  |  | 4: %; 5: 80; 7: 80; 10: 18.71 | [6 empty] | НР Монтаж оборудования
| Письмо №АП-5536/06 Прил.1 п.28.1 | СП Монтаж оборудования |  |  | 4: %; 5: 60; 7: 60; 10: 14.03 | [6 empty] | СП Монтаж оборудования
|  | Всего по позиции |  |  | 10: 64.49 | [8 empty] | Всего по позиции
43 | ТЦ_62.4.02.01_77_7718573829_15.03.2021_01 КА п.74 | Плата сетевого управления ИБП с функцией мониторинга параметров среды UPS AP9631 |  |  | 4: шт; 7: 1; 8: 8727.02; 9: 1,012; 10: 8831.74 |  |  |  | Плата сетевого управления ИБП с функцией мониторинга параметров среды UPS AP9631
|  | Цена=39358,88/4,51 | [20 empty] | Цена=39358,88/4,51
| Приказ от 04.08.2020 № 421/пр п.92в | Заготовительно-складские расходы ПЗ=1,012 (ОЗП=1,012; ЭМ=1,012; МАТ=1,012) | [15 empty] | Заготовительно-складские расходы ПЗ=1,012 (ОЗП=1,012; ЭМ=1,012; МАТ=1,012)
44 | ФССЦ-20.4.03.07-0001 | Блок электрических розеток 19" в пластиковом корпусе на 8 гнезд высотой 1U с фильтром |  |  | 4: шт; 7: 1; 8: 209.93; 10: 209.93 |  |  |  | Блок электрических розеток 19" в пластиковом корпусе на 8 гнезд высотой 1U с фильтром
45 | ФЕРм10-04-112-01 | Шкаф или панель коммутации связи и сигнализации на стене или в нише, количество пар: до 20 | [14 empty] | Шкаф или панель коммутации связи и сигнализации на стене или в нише, количество пар: до 20 | bar: 4; 7
| Приказ от 4.08.2020 № 421/пр Прил.10, Табл.1, п.8.1 | Производство работ осуществляется в горной местности: на высоте от 1500 до 2500 м над уровнем моря. ОЗП=1,25; ЭМ=1,25 к расх.; ЗПМ=1,25; ТЗ=1,25; ТЗМ=1,25 | [15 empty] | Производство работ осуществляется в горной местности: на высоте от 1500 до 2500 м над уровнем моря. ОЗП=1,25; ЭМ=1,25 к расх.; ЗПМ=1,25; ТЗ=1,25; ТЗМ=1,25
| 1 | ОТ |  |  | 8: 48.1; 9: 1,25; 10: 60.13 | [5 empty] | ОТ
| 4 | М |  |  | 8: 17.84; 10: 17.84 | [5 empty] | М
|  | ЗТ |  |  | 4: чел.-ч; 5: 5; 6: 1,25; 7: 6,25 | [6 empty] | ЗТ
|  | Итого по расценке |  |  | 8: 65.94; 10: 77.97 | [7 empty] | Итого по расценке
|  | ФОТ |  |  | 10: 60.13 | [6 empty] | ФОТ
| МДС81-33.2004 Прил.4 п.28.2 | НР Монтаж радиотелевизионного и электронного оборудования |  |  | 4: %; 5: 92; 7: 92; 10: 55.32 | [6 empty] | НР Монтаж радиотелевизионного и электронного оборудования
| Письмо №АП-5536/06 Прил.1 п.28.2 | СП Монтаж радиотелевизионного и электронного оборудования |  |  | 4: %; 5: 65; 7: 65; 10: 39.08 | [6 empty] | СП Монтаж радиотелевизионного и электронного оборудования
|  | Всего по позиции |  |  | 10: 172.37 | [8 empty] | Всего по позиции
46 | ФССЦ-61.3.05.03-0014 | Патч-панель коммутационная 19" 1U 24xRJ-45, категория 5е (Essential) на 24 порта для крепление в стойку 19" |  |  | 4: шт; 7: 1; 8: 1921.84; 10: 1921.84 |  |  |  | Патч-панель коммутационная 19" 1U 24xRJ-45, категория 5е (Essential) на 24 порта для крепление в стойку 19"
47 | ФЕРм10-01-001-13 | Рамка со штифтами на винтах и гайках с шайбами | [14 empty] | Рамка со штифтами на винтах и гайках с шайбами | bar: 4; 7
| Приказ от 4.08.2020 № 421/пр Прил.10, Табл.1, п.8.1 | Производство работ осуществляется в горной местности: на высоте от 1500 до 2500 м над уровнем моря. ОЗП=1,25; ЭМ=1,25 к расх.; ЗПМ=1,25; ТЗ=1,25; ТЗМ=1,25 | [15 empty] | Производство работ осуществляется в горной местности: на высоте от 1500 до 2500 м над уровнем моря. ОЗП=1,25; ЭМ=1,25 к расх.; ЗПМ=1,25; ТЗ=1,25; ТЗМ=1,25
| 1 | ОТ |  |  | 8: 1.11; 9: 1,25; 10: 1.39 | [5 empty] | ОТ
| 4 | М |  |  | 8: 0.02; 10: 0.02 | [5 empty] | М
|  | ЗТ |  |  | 4: чел.-ч; 5: 0,13; 6: 1,25; 7: 0,1625 | [6 empty] | ЗТ
|  | Итого по расценке |  |  | 8: 1.13; 10: 1.41 | [7 empty] | Итого по расценке
|  | ФОТ |  |  | 10: 1.39 | [6 empty] | ФОТ
| МДС81-33.2004 Прил.4 п.28.1 | НР Монтаж оборудования |  |  | 4: %; 5: 80; 7: 80; 10: 1.11 | [6 empty] | НР Монтаж оборудования
| Письмо №АП-5536/06 Прил.1 п.28.1 | СП Монтаж оборудования |  |  | 4: %; 5: 60; 7: 60; 10: 0.83 | [6 empty] | СП Монтаж оборудования
|  | Всего по позиции |  |  | 10: 3.35 | [8 empty] | Всего по позиции
48 | ТЦ_20.4.00.00_77_7718573829_15.03.2021_01 КА п.83 | Рамка 86х86 Eurolan 12B-1X-03WT |  |  | 4: шт; 7: 1; 8: 67.55; 9: 1,02; 10: 68.9 |  |  |  | Рамка 86х86 Eurolan 12B-1X-03WT
|  | Цена=493,1/7.3 | [20 empty] | Цена=493,1/7.3
| Приказ от 04.08.2020 № 421/пр п.92а | Заготовительно-складские расходы ПЗ=1,02 (ОЗП=1,02; ЭМ=1,02; МАТ=1,02) | [15 empty] | Заготовительно-складские расходы ПЗ=1,02 (ОЗП=1,02; ЭМ=1,02; МАТ=1,02)
49 | ТЦ_20.4.00.00_77_7718573829_15.03.2021_01 КА п.84 | Коробка для рамок 86х86 Eurolan 16H-FR-40WT-1 |  |  | 4: шт; 7: 1; 8: 30.57; 9: 1,02; 10: 31.18 |  |  |  | Коробка для рамок 86х86 Eurolan 16H-FR-40WT-1
|  | Цена=223,17/7.3 | [20 empty] | Цена=223,17/7.3
| Приказ от 04.08.2020 № 421/пр п.92а | Заготовительно-складские расходы ПЗ=1,02 (ОЗП=1,02; ЭМ=1,02; МАТ=1,02) | [15 empty] | Заготовительно-складские расходы ПЗ=1,02 (ОЗП=1,02; ЭМ=1,02; МАТ=1,02)
50 | ФЕРм11-04-028-01 | Включение в аппаратуру разъемов штепсельных, количество контактов в разъеме: до 14 шт. | [14 empty] | Включение в аппаратуру разъемов штепсельных, количество контактов в разъеме: до 14 шт. | bar: 4; 7
| Приказ от 4.08.2020 № 421/пр Прил.10, Табл.1, п.8.1 | Производство работ осуществляется в горной местности: на высоте от 1500 до 2500 м над уровнем моря. ОЗП=1,25; ЭМ=1,25 к расх.; ЗПМ=1,25; ТЗ=1,25; ТЗМ=1,25 | [15 empty] | Производство работ осуществляется в горной местности: на высоте от 1500 до 2500 м над уровнем моря. ОЗП=1,25; ЭМ=1,25 к расх.; ЗПМ=1,25; ТЗ=1,25; ТЗМ=1,25
| 1 | ОТ |  |  | 8: 2.07; 9: 1,25; 10: 2.59 | [5 empty] | ОТ
| 4 | М |  |  | 8: 0.04; 10: 0.04 | [5 empty] | М
|  | ЗТ |  |  | 4: чел.-ч; 5: 0,22; 6: 1,25; 7: 0,275 | [6 empty] | ЗТ
|  | Итого по расценке |  |  | 8: 2.11; 10: 2.63 | [7 empty] | Итого по расценке
|  | ФОТ |  |  | 10: 2.59 | [6 empty] | ФОТ
| МДС81-33.2004 Прил.4 п.28.2 | НР Монтаж радиотелевизионного и электронного оборудования |  |  | 4: %; 5: 92; 7: 92; 10: 2.38 | [6 empty] | НР Монтаж радиотелевизионного и электронного оборудования
| Письмо №АП-5536/06 Прил.1 п.28.2 | СП Монтаж радиотелевизионного и электронного оборудования |  |  | 4: %; 5: 65; 7: 65; 10: 1.68 | [6 empty] | СП Монтаж радиотелевизионного и электронного оборудования
|  | Всего по позиции |  |  | 10: 6.69 | [8 empty] | Всего по позиции
51 | ТЦ_21.2.02.00_77_7718573829_15.03.2021_01 КА п.85 | Кабель HDMI APC-014-075 |  |  | 4: шт; 7: 1; 8: 50.09; 9: 1,02; 10: 51.09 |  |  |  | Кабель HDMI APC-014-075
|  | Цена=365,65/7.3 | [20 empty] | Цена=365,65/7.3
| Приказ от 04.08.2020 № 421/пр п.92а | Заготовительно-складские расходы ПЗ=1,02 (ОЗП=1,02; ЭМ=1,02; МАТ=1,02) | [15 empty] | Заготовительно-складские расходы ПЗ=1,02 (ОЗП=1,02; ЭМ=1,02; МАТ=1,02)
Программный комплекс Интелект | [15 empty] | Программный комплекс Интелект
52 | ТЦ_61.3.01.02_77_7718573829_15.12.2020_01 КА п.94 | Программный комплекс Интелект Ядро системы |  |  | 4: шт; 7: 1; 8: 4064.97; 9: 1,012; 10: 4113.75 |  |  |  | Программный комплекс Интелект Ядро системы
|  | Цена=18333/4,51 | [20 empty] | Цена=18333/4,51
| Приказ от 04.08.2020 № 421/пр п.92в | Заготовительно-складские расходы для оборудования - 1,2% ПЗ=1,012 (ОЗП=1,012; ЭМ=1,012; МАТ=1,012) | [15 empty] | Заготовительно-складские расходы для оборудования - 1,2% ПЗ=1,012 (ОЗП=1,012; ЭМ=1,012; МАТ=1,012)
53 | ТЦ_61.3.01.02_77_7718573829_15.12.2020_01 КА п.95 | Программный комплекс Интелект Сервер метаданных VMDA |  |  | 4: шт; 7: 1; 8: 13674.66; 9: 1,012; 10: 13838.76 |  |  |  | Программный комплекс Интелект Сервер метаданных VMDA
|  | Цена=61672,73/4,51 | [20 empty] | Цена=61672,73/4,51
| Приказ от 04.08.2020 № 421/пр п.92в | Заготовительно-складские расходы для оборудования - 1,2% ПЗ=1,012 (ОЗП=1,012; ЭМ=1,012; МАТ=1,012) | [15 empty] | Заготовительно-складские расходы для оборудования - 1,2% ПЗ=1,012 (ОЗП=1,012; ЭМ=1,012; МАТ=1,012)
54 | ТЦ_61.3.01.02_77_7718573829_15.12.2020_01 КА п.96 | Программный комплекс Интелект Подключение 1 камеры Hikvision |  |  | 4: шт; 7: 53; 8: 586.07; 9: 1,012; 10: 31434.45 |  |  |  | Программный комплекс Интелект Подключение 1 камеры Hikvision
|  | Цена=2643,18/4,51 | [20 empty] | Цена=2643,18/4,51
| Приказ от 04.08.2020 № 421/пр п.92в | Заготовительно-складские расходы для оборудования - 1,2% ПЗ=1,012 (ОЗП=1,012; ЭМ=1,012; МАТ=1,012) | [15 empty] | Заготовительно-складские расходы для оборудования - 1,2% ПЗ=1,012 (ОЗП=1,012; ЭМ=1,012; МАТ=1,012)
55 | ТЦ_61.3.01.02_77_7718573829_15.12.2020_01 КА п.97 | Программный комплекс Интелект Трекинг (1 канал) |  |  | 4: шт; 7: 53; 8: 1712.86; 9: 1,012; 10: 91870.96 |  |  |  | Программный комплекс Интелект Трекинг (1 канал)
|  | Цена=7725/4,51 | [20 empty] | Цена=7725/4,51
| Приказ от 04.08.2020 № 421/пр п.92в | Заготовительно-складские расходы для оборудования - 1,2% ПЗ=1,012 (ОЗП=1,012; ЭМ=1,012; МАТ=1,012) | [15 empty] | Заготовительно-складские расходы для оборудования - 1,2% ПЗ=1,012 (ОЗП=1,012; ЭМ=1,012; МАТ=1,012)
Монтажные работы | [15 empty] | Монтажные работы
56 | ФЕРм08-02-390-01 | Короба пластмассовые: шириной до 40 мм |  |  | 4: 100 м; 7: 0,44 |  |  |  | Короба пластмассовые: шириной до 40 мм
|  | Объем=(20+2+22) / 100 | [21 empty] | Объем=(20+2+22) / 100
| Приказ от 4.08.2020 № 421/пр Прил.10, Табл.1, п.8.1 | Производство работ осуществляется в горной местности: на высоте от 1500 до 2500 м над уровнем моря. ОЗП=1,25; ЭМ=1,25 к расх.; ЗПМ=1,25; ТЗ=1,25; ТЗМ=1,25 | [15 empty] | Производство работ осуществляется в горной местности: на высоте от 1500 до 2500 м над уровнем моря. ОЗП=1,25; ЭМ=1,25 к расх.; ЗПМ=1,25; ТЗ=1,25; ТЗМ=1,25
| 1 | ОТ |  |  | 8: 154.92; 9: 1,25; 10: 85.21 | [5 empty] | ОТ
| 2 | ЭМ |  |  | 8: 0.31; 9: 1,25; 10: 0.17 | [5 empty] | ЭМ
| 3 | в т.ч. ОТм |  |  | 8: 0.14; 9: 1,25; 10: 0.08 | [5 empty] | в т.ч. ОТм
| 4 | М |  |  | 8: 51.53; 10: 22.67 | [5 empty] | М
|  | ЗТ |  |  | 4: чел.-ч; 5: 16,29; 6: 1,25; 7: 8,9595 | [6 empty] | ЗТ
|  | ЗТм |  |  | 4: чел.-ч; 5: 0,01; 6: 1,25; 7: 0,0055 | [6 empty] | ЗТм
|  | Итого по расценке |  |  | 8: 206.76; 10: 108.05 | [7 empty] | Итого по расценке
|  | ФОТ |  |  | 10: 85.29 | [6 empty] | ФОТ
| МДС81-33.2004 Прил.4 п.45.2 | НР Электромонтажные работы на других объектах |  |  | 4: %; 5: 95; 7: 95; 10: 81.03 | [6 empty] | НР Электромонтажные работы на других объектах
| Письмо №АП-5536/06 Прил.1 п.45.2 | СП Электромонтажные работы на других объектах |  |  | 4: %; 5: 65; 7: 65; 10: 55.44 | [6 empty] | СП Электромонтажные работы на других объектах
|  | Всего по позиции |  |  | 10: 244.52 | [8 empty] | Всего по позиции
57 | ФССЦ-20.2.05.04-0024 | Кабель-канал (короб) 20х10 мм_ТМС22х10 |  |  | 4: м; 7: 20; 8: 1.19; 10: 23.8 |  |  |  | Кабель-канал (короб) 20х10 мм_ТМС22х10
58 | ФССЦ-20.2.05.04-0027 | Кабель-канал (короб) 40х16 мм_ТМС 40х17 |  |  | 4: м; 7: 2; 8: 2.7; 10: 5.4 |  |  |  | Кабель-канал (короб) 40х16 мм_ТМС 40х17
59 | ФССЦ-20.2.05.09-0093 | Угол Т-образный для кабель-канала 40х16 мм_IM 40х17 |  |  | 4: 100 шт; 7: 0,01; 8: 557; 10: 5.57 |  |  |  | Угол Т-образный для кабель-канала 40х16 мм_IM 40х17
|  | Объем=1 / 100 | [21 empty] | Объем=1 / 100
60 | ФССЦ-20.2.05.04-0023 | Кабель-канал (короб) 16х16 мм_ТМС 15х17 |  |  | 4: м; 7: 22; 8: 1.18; 10: 25.96 |  |  |  | Кабель-канал (короб) 16х16 мм_ТМС 15х17
61 | ФССЦ-20.2.05.09-0031 | Угол внутренний изменяемый для кабель-канала 16х16 мм_AIM15x17 |  |  | 4: 100 шт; 7: 0,05; 8: 290; 10: 14.5 |  |  |  | Угол внутренний изменяемый для кабель-канала 16х16 мм_AIM15x17
|  | Объем=5 / 100 | [21 empty] | Объем=5 / 100
62 | ФССЦ-20.2.05.10-0011 | Соединение на стык для короба 16х16 мм_ПЬ 15х17 |  |  | 4: 100 шт; 7: 0,1; 8: 276; 10: 27.6 |  |  |  | Соединение на стык для короба 16х16 мм_ПЬ 15х17
|  | Объем=10 / 100 | [21 empty] | Объем=10 / 100
63 | ФЕРм08-02-399-01 | Провод в коробах, сечением: до 6 мм2 |  |  | 4: 100 м; 7: 0,35 |  |  |  | Провод в коробах, сечением: до 6 мм2
|  | Объем=35 / 100 | [21 empty] | Объем=35 / 100
| Приказ от 4.08.2020 № 421/пр Прил.10, Табл.1, п.8.1 | Производство работ осуществляется в горной местности: на высоте от 1500 до 2500 м над уровнем моря. ОЗП=1,25; ЭМ=1,25 к расх.; ЗПМ=1,25; ТЗ=1,25; ТЗМ=1,25 | [15 empty] | Производство работ осуществляется в горной местности: на высоте от 1500 до 2500 м над уровнем моря. ОЗП=1,25; ЭМ=1,25 к расх.; ЗПМ=1,25; ТЗ=1,25; ТЗМ=1,25
| 1 | ОТ |  |  | 8: 26.51; 9: 1,25; 10: 11.6 | [5 empty] | ОТ
| 2 | ЭМ |  |  | 8: 1.81; 9: 1,25; 10: 0.79 | [5 empty] | ЭМ
| 3 | в т.ч. ОТм |  |  | 8: 0.26; 9: 1,25; 10: 0.11 | [5 empty] | в т.ч. ОТм
| 4 | М |  |  | 8: 10.27; 10: 3.59 | [5 empty] | М
|  | ЗТ |  |  | 4: чел.-ч; 5: 2,82; 6: 1,25; 7: 1,23375 | [6 empty] | ЗТ
|  | ЗТм |  |  | 4: чел.-ч; 5: 0,02; 6: 1,25; 7: 0,00875 | [6 empty] | ЗТм
|  | Итого по расценке |  |  | 8: 38.59; 10: 15.98 | [7 empty] | Итого по расценке
|  | ФОТ |  |  | 10: 11.71 | [6 empty] | ФОТ
| МДС81-33.2004 Прил.4 п.45.2 | НР Электромонтажные работы на других объектах |  |  | 4: %; 5: 95; 7: 95; 10: 11.12 | [6 empty] | НР Электромонтажные работы на других объектах
| Письмо №АП-5536/06 Прил.1 п.45.2 | СП Электромонтажные работы на других объектах |  |  | 4: %; 5: 65; 7: 65; 10: 7.61 | [6 empty] | СП Электромонтажные работы на других объектах
|  | Всего по позиции |  |  | 10: 34.71 | [8 empty] | Всего по позиции
64 | ТЦ_21.0.00.00_77_7718573829_15.03.2021_02 КА п.89 | Кабель КВПнг(А)-LS 5е 4х2х0,52 |  |  | 4: м; 7: 35,7; 8: 6.41; 9: 1,02; 10: 233.41 |  |  |  | Кабель КВПнг(А)-LS 5е 4х2х0,52
|  | Объем=35*1,02 | [21 empty] | Объем=35*1,02
|  | Цена=46,81/7,3 | [20 empty] | Цена=46,81/7,3
| Приказ от 04.08.2020 № 421/пр п.92а | Заготовительно-складские расходы для материальных ресурсов (за исключением металлических конструкций) - 2% ПЗ=2% (ОЗП=2%; ЭМ=2%; МАТ=2%) | [15 empty] | Заготовительно-складские расходы для материальных ресурсов (за исключением металлических конструкций) - 2% ПЗ=2% (ОЗП=2%; ЭМ=2%; МАТ=2%)
65 | ФЕРм11-04-028-01 | Включение в аппаратуру разъемов штепсельных, количество контактов в разъеме: до 14 шт. |  |  | 4: шт; 7: 45 |  |  |  | Включение в аппаратуру разъемов штепсельных, количество контактов в разъеме: до 14 шт.
| Приказ от 4.08.2020 № 421/пр Прил.10, Табл.1, п.8.1 | Производство работ осуществляется в горной местности: на высоте от 1500 до 2500 м над уровнем моря. ОЗП=1,25; ЭМ=1,25 к расх.; ЗПМ=1,25; ТЗ=1,25; ТЗМ=1,25 | [15 empty] | Производство работ осуществляется в горной местности: на высоте от 1500 до 2500 м над уровнем моря. ОЗП=1,25; ЭМ=1,25 к расх.; ЗПМ=1,25; ТЗ=1,25; ТЗМ=1,25
| 1 | ОТ |  |  | 8: 2.07; 9: 1,25; 10: 116.44 | [5 empty] | ОТ
| 4 | М |  |  | 8: 0.04; 10: 1.8 | [5 empty] | М
|  | ЗТ |  |  | 4: чел.-ч; 5: 0,22; 6: 1,25; 7: 12,375 | [6 empty] | ЗТ
|  | Итого по расценке |  |  | 8: 2.11; 10: 118.24 | [7 empty] | Итого по расценке
|  | ФОТ |  |  | 10: 116.44 | [6 empty] | ФОТ
| МДС81-33.2004 Прил.4 п.28.2 | НР Монтаж радиотелевизионного и электронного оборудования |  |  | 4: %; 5: 92; 7: 92; 10: 107.12 | [6 empty] | НР Монтаж радиотелевизионного и электронного оборудования
| Письмо №АП-5536/06 Прил.1 п.28.2 | СП Монтаж радиотелевизионного и электронного оборудования |  |  | 4: %; 5: 65; 7: 65; 10: 75.69 | [6 empty] | СП Монтаж радиотелевизионного и электронного оборудования
|  | Всего по позиции |  |  | 10: 301.05 | [8 empty] | Всего по позиции
66 | ТЦ_21.2.00.00_77_7718573829_15.03.2021_01 КА п.13 | Патч-корд UTP 5e кат. 0,5 м LSZH 21D-U5-0EBU |  |  | 4: шт; 7: 24; 8: 19.56; 9: 1,02; 10: 478.83 |  |  |  | Патч-корд UTP 5e кат. 0,5 м LSZH 21D-U5-0EBU
|  | Цена=142,76/7.3 | [20 empty] | Цена=142,76/7.3
| Приказ от 04.08.2020 № 421/пр п.92а | Заготовительно-складские расходы ПЗ=1,02 (ОЗП=1,02; ЭМ=1,02; МАТ=1,02) | [15 empty] | Заготовительно-складские расходы ПЗ=1,02 (ОЗП=1,02; ЭМ=1,02; МАТ=1,02)
67 | ТЦ_21.2.00.00_77_7718573829_15.03.2021_01 КА п.14 | Шнур оптический FOP(s)-9-SC-FC-1m |  |  | 4: шт; 7: 16; 8: 18; 9: 1,02; 10: 293.76 |  |  |  | Шнур оптический FOP(s)-9-SC-FC-1m
|  | Цена=131,4/7.3 | [20 empty] | Цена=131,4/7.3
| Приказ от 04.08.2020 № 421/пр п.92а | Заготовительно-складские расходы ПЗ=1,02 (ОЗП=1,02; ЭМ=1,02; МАТ=1,02) | [15 empty] | Заготовительно-складские расходы ПЗ=1,02 (ОЗП=1,02; ЭМ=1,02; МАТ=1,02)
68 | ФССЦ-22.1.02.04-0003 | Коннектор (джек) RJ-45 8P-8C CAT6 (со вставкой) REXANT |  |  | 4: 100 шт; 7: 0,05; 8: 343.28; 10: 17.16 |  |  |  | Коннектор (джек) RJ-45 8P-8C CAT6 (со вставкой) REXANT
|  | Объем=5 / 100 | [21 empty] | Объем=5 / 100
69 | ФЕРм08-02-155-01 | Герметизация проходов при вводе кабелей во взрывоопасные помещения уплотнительной массой_заделка отверстий пеной |  |  | 4: шт; 7: 30 |  |  |  | Герметизация проходов при вводе кабелей во взрывоопасные помещения уплотнительной массой_заделка отверстий пеной
| Приказ от 4.08.2020 № 421/пр Прил.10, Табл.1, п.8.1 | Производство работ осуществляется в горной местности: на высоте от 1500 до 2500 м над уровнем моря. ОЗП=1,25; ЭМ=1,25 к расх.; ЗПМ=1,25; ТЗ=1,25; ТЗМ=1,25 | [15 empty] | Производство работ осуществляется в горной местности: на высоте от 1500 до 2500 м над уровнем моря. ОЗП=1,25; ЭМ=1,25 к расх.; ЗПМ=1,25; ТЗ=1,25; ТЗМ=1,25
| 1 | ОТ |  |  | 8: 3.57; 9: 1,25; 10: 133.88 | [5 empty] | ОТ
| 4 | М |  |  | 8: 15.07; 10: 2.1 | [5 empty] | М
|  | ЗТ |  |  | 4: чел.-ч; 5: 0,38; 6: 1,25; 7: 14,25 | [6 empty] | ЗТ
|  | Итого по расценке |  |  | 8: 3.64; 10: 135.98 | [7 empty] | Итого по расценке
|  | ФОТ |  |  | 10: 133.88 | [6 empty] | ФОТ
| МДС81-33.2004 Прил.4 п.45.2 | НР Электромонтажные работы на других объектах |  |  | 4: %; 5: 95; 7: 95; 10: 127.19 | [6 empty] | НР Электромонтажные работы на других объектах
| Письмо №АП-5536/06 Прил.1 п.45.2 | СП Электромонтажные работы на других объектах |  |  | 4: %; 5: 65; 7: 65; 10: 87.02 | [6 empty] | СП Электромонтажные работы на других объектах
|  | Всего по позиции |  |  | 10: 350.19 | [8 empty] | Всего по позиции
70 | ФССЦ-14.5.01.10-0029 | Пена монтажная полиуретановая противопожарная однокомпонентная модифицированная для заполнения, уплотнения, утепления, изоляции и соединения швов и стыков в местах с повышенными требованиями пожарной безопасности (0,88 л) |  |  | 4: шт; 7: 1; 8: 110.11; 10: 110.11 |  |  |  | Пена монтажная полиуретановая противопожарная однокомпонентная модифицированная для заполнения, уплотнения, утепления, изоляции и соединения швов и стыков в местах с повышенными требованиями пожарной безопасности (0,88 л)
|  | Итоги по смете: | [22 empty] | Итоги по смете:
| 1 | Монтажные работы |  |  | 10: 7326.95; 11: 7.3; 12: 53487 | [12 empty] | Монтажные работы
|  | В том числе: | [23 empty] | В том числе:
|  | оплата труда |  |  | 10: 1452.23 | [12 empty] | оплата труда
|  | эксплуатация машин и механизмов |  |  | 10: 225.25 | [12 empty] | эксплуатация машин и механизмов
|  | материалы |  |  | 10: 3474.14 | [12 empty] | материалы
|  | накладные расходы |  |  | 10: 1259.44 | [12 empty] | накладные расходы
|  | сметная прибыль |  |  | 10: 915.89 | [12 empty] | сметная прибыль
|  | Оборудование |  |  | 10: 536631.2; 12: 2420206 | [12 empty] | Оборудование
| 2 | Оборудование |  |  | 10: 475094.12; 11: 4.51; 12: 2142674 | [12 empty] | Оборудование
| 2 | Инженерное оборудование |  |  | 10: 61537.08; 11: 4.51; 12: 277532 | [12 empty] | Инженерное оборудование
|  | Итого ФОТ (справочно) |  |  | 10: 1477.58 | [12 empty] | Итого ФОТ (справочно)
|  | Итого накладные расходы (справочно) |  |  | 10: 1259.44 | [12 empty] | Итого накладные расходы (справочно)
|  | Итого сметная прибыль (справочно) |  |  | 10: 915.89 | [12 empty] | Итого сметная прибыль (справочно)
|  | ВСЕГО по смете |  |  | 10: 543958.15; 12: 2473693 | [13 empty] | ВСЕГО по смете
Составил:
[должность, подпись (инициалы, фамилия)]
Проверил:
[должность, подпись (инициалы, фамилия)]

## 02-02-04 СКУД
Приложение № 2
Утверждено приказом № 421 от 4 августа 2020 г. Минстроя РФ
Наименование редакции сметных нормативов |  |  | Изменения в федеральные единичные расценки и отдельные составляющие к ним, включенные в федеральный реестр сметных нормативов приказом Минстроя России от 26 декабря № 2019 г. № 876/пр (в ред. приказа от 30.03.2019 № 172/пр, от 01.06.2020 294/пр) | [10 empty] | Изменения в федеральные единичные расценки и отдельные составляющие к ним, включенные в федеральный реестр сметных нормативов приказом Минстроя России от 26 декабря № 2019 г. № 876/пр (в ред. приказа от 30.03.2019 № 172/пр, от 01.06.2020 294/пр)
Наименование программного продукта |  |  | ПК "ГРАНД-Смета 2021"
Всесезонный туристско-рекреационный комплекс "Ведучи", Чеченская Республика. Пассажирская подвесная канатная дорога VL4.
(наименование стройки)
Верхняя станция канатной дороги
(наименование объекта капитального строительства)
ЛОКАЛЬНЫЙ СМЕТНЫЙ РАСЧЕТ (СМЕТА) № 02-02-04
Система контроля и управления доступом
(наименование конструктивного решения)
Составлен | базисно-индексным | методом
Основание | РС-19-533.170402.2.4-ИЛО.СС
(проектная и (или) иная техническая документация)
Составлен(а) в текущем (базисном) уровне цен
Сметная стоимость |  | 23.62 | (4,12) | тыс.руб.
в том числе:
| строительных работ | 0 | (0) | тыс.руб. |  | Средства на оплату труда рабочих |  |  |  |  | 0 | (0,33) | тыс.руб.
| монтажных работ | 13.16 | (1,8) | тыс.руб. |  | Нормативные затраты труда рабочих | [5 empty] | 32.69 | чел.час.
| оборудования | 10.47 | (2,32) | тыс.руб. |  | Нормативные затраты труда машинистов | [5 empty] | 0.51 | чел.час.
| прочих затрат | 0 | (0) | тыс.руб. |  | Расчетный измеритель конструктивного решения
№ п/п | Обоснование | Наименование работ и затрат |  |  | Единица измерения | Количество |  |  | Сметная стоимость в базисном уровне цен (в текущем уровне цен (гр. 8) для ресурсов, отсутствующих в СНБ), руб. |  |  | Индексы | Сметная стоимость в текущем уровне цен, руб.
[6 empty] | на единицу | коэффициенты | всего с учетом коэффициентов | на единицу | коэффициенты | всего
1 | 2 | 3 |  |  | 4 | 5 | 6 | 7 | 8 | 9 | 10 | 11 | 12
Раздел 1. Монтажные работы | [14 empty] | Раздел 1. Монтажные работы
1 | ФЕРм10-10-006-01 | Система управления доступом с автоматическим запирающим устройством | [13 empty] | Система управления доступом с автоматическим запирающим устройством | bar: 4; 7
| Приказ от 4.08.2020 № 421/пр Прил.10, Табл.1, п.8.1 | Производство работ осуществляется в горной местности: на высоте от 1500 до 2500 м над уровнем моря. ОЗП=1,25; ЭМ=1,25 к расх.; ЗПМ=1,25; ТЗ=1,25; ТЗМ=1,25 | [14 empty] | Производство работ осуществляется в горной местности: на высоте от 1500 до 2500 м над уровнем моря. ОЗП=1,25; ЭМ=1,25 к расх.; ЗПМ=1,25; ТЗ=1,25; ТЗМ=1,25
| 1 | ОТ |  |  | 8: 24.28; 9: 1,25; 10: 30.35 |  |  |  |  | ОТ
| 4 | М |  |  | 8: 0.49; 10: 0.49 |  |  |  |  | М
|  | ЗТ |  |  | 4: чел.-ч; 5: 2,28; 6: 1,25; 7: 2,85 | [5 empty] | ЗТ
|  | Итого по расценке |  |  | 8: 24.77; 10: 30.84 | [6 empty] | Итого по расценке
|  | ФОТ |  |  | 10: 30.35 | [5 empty] | ФОТ
| МДС81-33.2004 Прил.4 п.28.1 | НР Монтаж оборудования |  |  | 4: %; 5: 80; 7: 80; 10: 24.28 | [5 empty] | НР Монтаж оборудования
| Письмо №АП-5536/06 Прил.1 п.28.1 | СП Монтаж оборудования |  |  | 4: %; 5: 60; 7: 60; 10: 18.21 | [5 empty] | СП Монтаж оборудования
|  | Всего по позиции |  |  | 10: 73.33 | [7 empty] | Всего по позиции
2 | ФССЦ-61.2.07.04-0004 | Контроллер доступа, марка "С2000-2" исп. 01 |  |  | 4: шт; 7: 1; 8: 575.81; 10: 575.81 |  |  | Контроллер доступа, марка "С2000-2" исп. 01
3 | ТЦ_61.2.07.07_77_7718573829_15.03.2021_01 КА п.90 | Вандалозащищенный RFID-считыватель карт стандарта Mifare ST-PR140MF |  |  | 4: шт; 7: 1; 8: 625.2; 9: 1,012; 10: 632.7 |  |  | Вандалозащищенный RFID-считыватель карт стандарта Mifare ST-PR140MF
|  | Цена=2819,63/4,51 | [19 empty] | Цена=2819,63/4,51
| Приказ от 04.08.2020 № 421/пр п.92в | Заготовительно-складские расходы ПЗ=1,012 (ОЗП=1,012; ЭМ=1,012; МАТ=1,012) | [14 empty] | Заготовительно-складские расходы ПЗ=1,012 (ОЗП=1,012; ЭМ=1,012; МАТ=1,012)
4 | ФССЦ-01.7.04.04-0021 | Замок электромагнитный универсальный сдвиговый AL-400S_ML-194K |  |  | 4: шт; 7: 2; 8: 281.5; 10: 563 |  |  | Замок электромагнитный универсальный сдвиговый AL-400S_ML-194K
5 | ФССЦ-61.2.04.03-0004 | Кнопка тревожной сигнализации Астра-322_кнопка "Выход" ST-EX010SM |  |  | 4: 10 шт; 7: 0,1; 8: 514.8; 10: 51.48 |  |  | Кнопка тревожной сигнализации Астра-322_кнопка "Выход" ST-EX010SM
|  | Объем=1 / 10 | [20 empty] | Объем=1 / 10
6 | ФЕРм10-08-002-04 | Извещатель ОС автоматический: контактный, магнитоконтактный на открывание окон, дверей | [13 empty] | Извещатель ОС автоматический: контактный, магнитоконтактный на открывание окон, дверей | bar: 4; 7
| Приказ от 4.08.2020 № 421/пр Прил.10, Табл.1, п.8.1 | Производство работ осуществляется в горной местности: на высоте от 1500 до 2500 м над уровнем моря. ОЗП=1,25; ЭМ=1,25 к расх.; ЗПМ=1,25; ТЗ=1,25; ТЗМ=1,25 | [14 empty] | Производство работ осуществляется в горной местности: на высоте от 1500 до 2500 м над уровнем моря. ОЗП=1,25; ЭМ=1,25 к расх.; ЗПМ=1,25; ТЗ=1,25; ТЗМ=1,25
| 1 | ОТ |  |  | 8: 8.08; 9: 1,25; 10: 10.1 |  |  |  |  | ОТ
| 4 | М |  |  | 8: 1.88; 10: 1.88 |  |  |  |  | М
|  | ЗТ |  |  | 4: чел.-ч; 5: 0,84; 6: 1,25; 7: 1,05 | [5 empty] | ЗТ
|  | Итого по расценке |  |  | 8: 9.96; 10: 11.98 | [6 empty] | Итого по расценке
|  | ФОТ |  |  | 10: 10.1 | [5 empty] | ФОТ
| МДС81-33.2004 Прил.4 п.28.1 | НР Монтаж оборудования |  |  | 4: %; 5: 80; 7: 80; 10: 8.08 | [5 empty] | НР Монтаж оборудования
| Письмо №АП-5536/06 Прил.1 п.28.1 | СП Монтаж оборудования |  |  | 4: %; 5: 60; 7: 60; 10: 6.06 | [5 empty] | СП Монтаж оборудования
|  | Всего по позиции |  |  | 10: 26.12 | [7 empty] | Всего по позиции
7 | ФССЦ-61.2.01.05-0018 | Извещатель охранный точечный магнитоконтактный для скрытой установки, диаметр контакта 23,5х35,2 мм_ИО 102-6 |  |  | 4: шт; 7: 1; 8: 25.71; 10: 25.71 |  |  | Извещатель охранный точечный магнитоконтактный для скрытой установки, диаметр контакта 23,5х35,2 мм_ИО 102-6
8 | ТЦ_61.2.07.00_77_7718573829_15.03.2021_01 КА п.91 | Устройство разблокировки двери с восстанавливаемой вставкой ST-ER115 |  |  | 4: шт; 7: 1; 8: 132.26; 9: 1,012; 10: 133.85 |  |  | Устройство разблокировки двери с восстанавливаемой вставкой ST-ER115
|  | Цена=596,51/4,51 | [19 empty] | Цена=596,51/4,51
| Приказ от 04.08.2020 № 421/пр п.92в | Заготовительно-складские расходы ПЗ=1,012 (ОЗП=1,012; ЭМ=1,012; МАТ=1,012) | [14 empty] | Заготовительно-складские расходы ПЗ=1,012 (ОЗП=1,012; ЭМ=1,012; МАТ=1,012)
9 | ФЕРм10-02-016-06 | Отдельно устанавливаемый: преобразователь или блок питания | [13 empty] | Отдельно устанавливаемый: преобразователь или блок питания | bar: 4; 7
| Приказ от 4.08.2020 № 421/пр Прил.10, Табл.1, п.8.1 | Производство работ осуществляется в горной местности: на высоте от 1500 до 2500 м над уровнем моря. ОЗП=1,25; ЭМ=1,25 к расх.; ЗПМ=1,25; ТЗ=1,25; ТЗМ=1,25 | [14 empty] | Производство работ осуществляется в горной местности: на высоте от 1500 до 2500 м над уровнем моря. ОЗП=1,25; ЭМ=1,25 к расх.; ЗПМ=1,25; ТЗ=1,25; ТЗМ=1,25
| 1 | ОТ |  |  | 8: 103.14; 9: 1,25; 10: 128.93 |  |  |  |  | ОТ
| 2 | ЭМ |  |  | 8: 36; 9: 1,25; 10: 45 |  |  |  |  | ЭМ
| 3 | в т.ч. ОТм |  |  | 8: 4.02; 9: 1,25; 10: 5.03 |  |  |  |  | в т.ч. ОТм
| 4 | М |  |  | 8: 48.16; 10: 48.16 |  |  |  |  | М
|  | ЗТ |  |  | 4: чел.-ч; 5: 9,3; 6: 1,25; 7: 11,625 | [5 empty] | ЗТ
|  | ЗТм |  |  | 4: чел.-ч; 5: 0,4; 6: 1,25; 7: 0,5 | [5 empty] | ЗТм
|  | Итого по расценке |  |  | 8: 187.3; 10: 222.09 | [6 empty] | Итого по расценке
|  | ФОТ |  |  | 10: 133.96 | [5 empty] | ФОТ
| МДС81-33.2004 Прил.4 п.28.1 | НР Монтаж оборудования |  |  | 4: %; 5: 80; 7: 80; 10: 107.17 | [5 empty] | НР Монтаж оборудования
| Письмо №АП-5536/06 Прил.1 п.28.1 | СП Монтаж оборудования |  |  | 4: %; 5: 60; 7: 60; 10: 80.38 | [5 empty] | СП Монтаж оборудования
|  | Всего по позиции |  |  | 10: 409.64 | [7 empty] | Всего по позиции
10 | ФССЦ-62.4.02.02-0034 | Источник резервного питания, марка: "РИП 12 RS"_РИП-12 исп.50 |  |  | 4: шт; 7: 1; 8: 671.26; 10: 671.26 |  |  | Источник резервного питания, марка: "РИП 12 RS"_РИП-12 исп.50
11 | ФССЦ-62.4.01.01-0006 | Батарея аккумуляторная, тип АКБ-17, 12В/ емкость 17 А/ч |  |  | 4: шт; 7: 1; 8: 230.51; 10: 230.51 |  |  | Батарея аккумуляторная, тип АКБ-17, 12В/ емкость 17 А/ч
12 | ФЕРм08-02-390-01 | Короба пластмассовые: шириной до 40 мм |  |  | 4: 100 м; 7: 0,1 |  |  | Короба пластмассовые: шириной до 40 мм
|  | Объем=10 / 100 | [20 empty] | Объем=10 / 100
| Приказ от 4.08.2020 № 421/пр Прил.10, Табл.1, п.8.1 | Производство работ осуществляется в горной местности: на высоте от 1500 до 2500 м над уровнем моря. ОЗП=1,25; ЭМ=1,25 к расх.; ЗПМ=1,25; ТЗ=1,25; ТЗМ=1,25 | [14 empty] | Производство работ осуществляется в горной местности: на высоте от 1500 до 2500 м над уровнем моря. ОЗП=1,25; ЭМ=1,25 к расх.; ЗПМ=1,25; ТЗ=1,25; ТЗМ=1,25
| 1 | ОТ |  |  | 8: 154.92; 9: 1,25; 10: 19.37 |  |  |  |  | ОТ
| 2 | ЭМ |  |  | 8: 0.31; 9: 1,25; 10: 0.04 |  |  |  |  | ЭМ
| 3 | в т.ч. ОТм |  |  | 8: 0.14; 9: 1,25; 10: 0.02 |  |  |  |  | в т.ч. ОТм
| 4 | М |  |  | 8: 51.53; 10: 5.15 |  |  |  |  | М
|  | ЗТ |  |  | 4: чел.-ч; 5: 16,29; 6: 1,25; 7: 2,03625 | [5 empty] | ЗТ
|  | ЗТм |  |  | 4: чел.-ч; 5: 0,01; 6: 1,25; 7: 0,00125 | [5 empty] | ЗТм
|  | Итого по расценке |  |  | 8: 206.76; 10: 24.56 | [6 empty] | Итого по расценке
|  | ФОТ |  |  | 10: 19.39 | [5 empty] | ФОТ
| МДС81-33.2004 Прил.4 п.45.2 | НР Электромонтажные работы на других объектах |  |  | 4: %; 5: 95; 7: 95; 10: 18.42 | [5 empty] | НР Электромонтажные работы на других объектах
| Письмо №АП-5536/06 Прил.1 п.45.2 | СП Электромонтажные работы на других объектах |  |  | 4: %; 5: 65; 7: 65; 10: 12.6 | [5 empty] | СП Электромонтажные работы на других объектах
|  | Всего по позиции |  |  | 10: 55.58 | [7 empty] | Всего по позиции
13 | ФССЦ-20.2.05.04-0023 | Кабель-канал (короб) 16х16 мм_ТМС 15х17 |  |  | 4: м; 7: 10; 8: 1.18; 10: 11.8 |  |  | Кабель-канал (короб) 16х16 мм_ТМС 15х17
14 | ФССЦ-20.2.05.09-0061 | Угол плоский для кабель-канала 16х16 мм_АРМ 15х17 |  |  | 4: 100 шт; 7: 0,05; 8: 385; 10: 19.25 |  |  | Угол плоский для кабель-канала 16х16 мм_АРМ 15х17
|  | Объем=5 / 100 | [20 empty] | Объем=5 / 100
15 | ФЕРм08-02-399-01 | Провод в коробах, сечением: до 6 мм2 |  |  | 4: 100 м; 7: 0,25 |  |  | Провод в коробах, сечением: до 6 мм2
|  | Объем=(5+5+10+5) / 100 | [20 empty] | Объем=(5+5+10+5) / 100
| Приказ от 4.08.2020 № 421/пр Прил.10, Табл.1, п.8.1 | Производство работ осуществляется в горной местности: на высоте от 1500 до 2500 м над уровнем моря. ОЗП=1,25; ЭМ=1,25 к расх.; ЗПМ=1,25; ТЗ=1,25; ТЗМ=1,25 | [14 empty] | Производство работ осуществляется в горной местности: на высоте от 1500 до 2500 м над уровнем моря. ОЗП=1,25; ЭМ=1,25 к расх.; ЗПМ=1,25; ТЗ=1,25; ТЗМ=1,25
| 1 | ОТ |  |  | 8: 26.51; 9: 1,25; 10: 8.28 |  |  |  |  | ОТ
| 2 | ЭМ |  |  | 8: 1.81; 9: 1,25; 10: 0.57 |  |  |  |  | ЭМ
| 3 | в т.ч. ОТм |  |  | 8: 0.26; 9: 1,25; 10: 0.08 |  |  |  |  | в т.ч. ОТм
| 4 | М |  |  | 8: 10.27; 10: 2.57 |  |  |  |  | М
|  | ЗТ |  |  | 4: чел.-ч; 5: 2,82; 6: 1,25; 7: 0,88125 | [5 empty] | ЗТ
|  | ЗТм |  |  | 4: чел.-ч; 5: 0,02; 6: 1,25; 7: 0,00625 | [5 empty] | ЗТм
|  | Итого по расценке |  |  | 8: 38.59; 10: 11.42 | [6 empty] | Итого по расценке
|  | ФОТ |  |  | 10: 8.36 | [5 empty] | ФОТ
| МДС81-33.2004 Прил.4 п.45.2 | НР Электромонтажные работы на других объектах |  |  | 4: %; 5: 95; 7: 95; 10: 7.94 | [5 empty] | НР Электромонтажные работы на других объектах
| Письмо №АП-5536/06 Прил.1 п.45.2 | СП Электромонтажные работы на других объектах |  |  | 4: %; 5: 65; 7: 65; 10: 5.43 | [5 empty] | СП Электромонтажные работы на других объектах
|  | Всего по позиции |  |  | 10: 24.79 | [7 empty] | Всего по позиции
16 | ФССЦ-21.1.08.01-0154 | Кабели парной скрутки огнестойкие для систем пожарной сигнализации с однопроволочными медными жилами, изоляцией из кремнийорганической резины, оболочкой из ПВХ, не распространяющий горение, с низким дымо- и газовыделением, с экраном из алюмолавсановой ленты, марки КПСЭнг- FRLS 2х2х0,75 |  |  | 4: 1000 м; 7: 0,0051; 8: 8295.29; 10: 42.31 |  |  | Кабели парной скрутки огнестойкие для систем пожарной сигнализации с однопроволочными медными жилами, изоляцией из кремнийорганической резины, оболочкой из ПВХ, не распространяющий горение, с низким дымо- и газовыделением, с экраном из алюмолавсановой ленты, марки КПСЭнг- FRLS 2х2х0,75
|  | Объем=(5*1,02) / 1000 | [20 empty] | Объем=(5*1,02) / 1000
17 | ФССЦ-21.1.08.01-0142 | Кабели парной скрутки огнестойкие для систем пожарной сигнализации с однопроволочными медными жилами, изоляцией из кремнийорганической резины, оболочкой из безгалогенной полимерной композиции, не распространяющий горение, с низким дымо- и газовыделением, марки КПСнг(А)-FRHF 1х2х0,75 |  |  | 4: 1000 м; 7: 0,0051; 8: 5167.54; 10: 26.35 |  |  | Кабели парной скрутки огнестойкие для систем пожарной сигнализации с однопроволочными медными жилами, изоляцией из кремнийорганической резины, оболочкой из безгалогенной полимерной композиции, не распространяющий горение, с низким дымо- и газовыделением, марки КПСнг(А)-FRHF 1х2х0,75
|  | Объем=(5*1,02) / 1000 | [20 empty] | Объем=(5*1,02) / 1000
18 | ТЦ_21.1.08.01_77_7718573829_15.03.2021_01 КА п.92 | Кабель КСВВнг(А)-LS 8х0,5 |  |  | 4: м; 7: 5,1; 8: 2.29; 9: 1,02; 10: 11.91 |  |  | Кабель КСВВнг(А)-LS 8х0,5
|  | Объем=5*1,02 | [20 empty] | Объем=5*1,02
|  | Цена=16,75/7.3 | [19 empty] | Цена=16,75/7.3
| Приказ от 04.08.2020 № 421/пр п.92а | Заготовительно-складские расходы ПЗ=1,02 (ОЗП=1,02; ЭМ=1,02; МАТ=1,02) | [14 empty] | Заготовительно-складские расходы ПЗ=1,02 (ОЗП=1,02; ЭМ=1,02; МАТ=1,02)
19 | ТЦ_21.1.08.01_77_7718573829_15.03.2021_01 КА п.93 | Кабель КСВВнг(А)-LS 2х1,13 |  |  | 4: м; 7: 10,2; 8: 6.87; 9: 1,02; 10: 71.48 |  |  | Кабель КСВВнг(А)-LS 2х1,13
|  | Объем=10*1,02 | [20 empty] | Объем=10*1,02
|  | Цена=50,16/7.3 | [19 empty] | Цена=50,16/7.3
| Приказ от 04.08.2020 № 421/пр п.92а | Заготовительно-складские расходы ПЗ=1,02 (ОЗП=1,02; ЭМ=1,02; МАТ=1,02) | [14 empty] | Заготовительно-складские расходы ПЗ=1,02 (ОЗП=1,02; ЭМ=1,02; МАТ=1,02)
20 | ФССЦ-25.2.01.01-0018 | Бирки маркировочные пластмассовые У134 |  |  | 4: 100 шт; 7: 0,05; 8: 125; 10: 6.25 |  |  | Бирки маркировочные пластмассовые У134
|  | Объем=5 / 100 | [20 empty] | Объем=5 / 100
21 | ФЕРм08-02-155-01 | Герметизация проходов при вводе кабелей во взрывоопасные помещения уплотнительной массой_заделка отверстий пеной |  |  | 4: шт; 7: 30 |  |  | Герметизация проходов при вводе кабелей во взрывоопасные помещения уплотнительной массой_заделка отверстий пеной
| Приказ от 4.08.2020 № 421/пр Прил.10, Табл.1, п.8.1 | Производство работ осуществляется в горной местности: на высоте от 1500 до 2500 м над уровнем моря. ОЗП=1,25; ЭМ=1,25 к расх.; ЗПМ=1,25; ТЗ=1,25; ТЗМ=1,25 | [14 empty] | Производство работ осуществляется в горной местности: на высоте от 1500 до 2500 м над уровнем моря. ОЗП=1,25; ЭМ=1,25 к расх.; ЗПМ=1,25; ТЗ=1,25; ТЗМ=1,25
| 1 | ОТ |  |  | 8: 3.57; 9: 1,25; 10: 133.88 |  |  |  |  | ОТ
| 4 | М |  |  | 8: 15.07; 10: 2.1 |  |  |  |  | М
|  | ЗТ |  |  | 4: чел.-ч; 5: 0,38; 6: 1,25; 7: 14,25 | [5 empty] | ЗТ
|  | Итого по расценке |  |  | 8: 3.64; 10: 135.98 | [6 empty] | Итого по расценке
|  | ФОТ |  |  | 10: 133.88 | [5 empty] | ФОТ
| МДС81-33.2004 Прил.4 п.45.2 | НР Электромонтажные работы на других объектах |  |  | 4: %; 5: 95; 7: 95; 10: 127.19 | [5 empty] | НР Электромонтажные работы на других объектах
| Письмо №АП-5536/06 Прил.1 п.45.2 | СП Электромонтажные работы на других объектах |  |  | 4: %; 5: 65; 7: 65; 10: 87.02 | [5 empty] | СП Электромонтажные работы на других объектах
|  | Всего по позиции |  |  | 10: 350.19 | [7 empty] | Всего по позиции
22 | ФССЦ-14.5.01.10-0029 | Пена монтажная полиуретановая противопожарная однокомпонентная модифицированная для заполнения, уплотнения, утепления, изоляции и соединения швов и стыков в местах с повышенными требованиями пожарной безопасности (0,88 л) |  |  | 4: шт; 7: 1; 8: 110.11; 10: 110.11 |  |  | Пена монтажная полиуретановая противопожарная однокомпонентная модифицированная для заполнения, уплотнения, утепления, изоляции и соединения швов и стыков в местах с повышенными требованиями пожарной безопасности (0,88 л)
|  | Итоги по смете: | [21 empty] | Итоги по смете:
| 1 | Монтажные работы |  |  | 10: 1802.11; 11: 7.3; 12: 13155 | [11 empty] | Монтажные работы
|  | В том числе: | [22 empty] | В том числе:
|  | оплата труда |  |  | 10: 330.91 | [11 empty] | оплата труда
|  | эксплуатация машин и механизмов |  |  | 10: 45.61 | [11 empty] | эксплуатация машин и механизмов
|  | материалы |  |  | 10: 922.81 | [11 empty] | материалы
|  | накладные расходы |  |  | 10: 293.08 | [11 empty] | накладные расходы
|  | сметная прибыль |  |  | 10: 209.7 | [11 empty] | сметная прибыль
|  | Оборудование |  |  | 10: 2321.32; 12: 10469 | [11 empty] | Оборудование
| 2 | Оборудование |  |  | 10: 766.55; 11: 4.51; 12: 3457 | [11 empty] | Оборудование
| 2 | Инженерное оборудование |  |  | 10: 1554.77; 11: 4.51; 12: 7012 | [11 empty] | Инженерное оборудование
|  | Итого ФОТ (справочно) |  |  | 10: 336.04 | [11 empty] | Итого ФОТ (справочно)
|  | Итого накладные расходы (справочно) |  |  | 10: 293.08 | [11 empty] | Итого накладные расходы (справочно)
|  | Итого сметная прибыль (справочно) |  |  | 10: 209.7 | [11 empty] | Итого сметная прибыль (справочно)
|  | ВСЕГО по смете |  |  | 10: 4123.43; 12: 23624 | [12 empty] | ВСЕГО по смете
Составил:
[должность, подпись (инициалы, фамилия)]
Проверил:
[должность, подпись (инициалы, фамилия)]

## 02-02-05 СОТС
Приложение № 2
Утверждено приказом № 421 от 4 августа 2020 г. Минстроя РФ
Наименование редакции сметных нормативов |  |  | Изменения в федеральные единичные расценки и отдельные составляющие к ним, включенные в федеральный реестр сметных нормативов приказом Минстроя России от 26 декабря № 2019 г. № 876/пр (в ред. приказа от 30.03.2019 № 172/пр, от 01.06.2020 294/пр) | [10 empty] | Изменения в федеральные единичные расценки и отдельные составляющие к ним, включенные в федеральный реестр сметных нормативов приказом Минстроя России от 26 декабря № 2019 г. № 876/пр (в ред. приказа от 30.03.2019 № 172/пр, от 01.06.2020 294/пр)
Наименование программного продукта |  |  | ПК "ГРАНД-Смета 2021"
Всесезонный туристско-рекреационный комплекс "Ведучи", Чеченская Республика. Пассажирская подвесная канатная дорога VL4.
(наименование стройки)
Верхняя станция канатной дороги
(наименование объекта капитального строительства)
ЛОКАЛЬНЫЙ СМЕТНЫЙ РАСЧЕТ (СМЕТА) № 02-02-05
Система охранно-тревожной сигнализации
(наименование конструктивного решения)
Составлен | базисно-индексным | методом
Основание | РС-19-533.170402.2.4-ИЛО.СС
(проектная и (или) иная техническая документация)
Составлен(а) в текущем (базисном) уровне цен
Сметная стоимость |  | 98.95 | (19,02) | тыс.руб.
в том числе:
| строительных работ | 0 | (0) | тыс.руб. |  | Средства на оплату труда рабочих |  |  |  |  | 0 | (1,48) | тыс.руб.
| монтажных работ | 34.51 | (4,73) | тыс.руб. |  | Нормативные затраты труда рабочих | [5 empty] | 153.15 | чел.час.
| оборудования | 64.44 | (14,29) | тыс.руб. |  | Нормативные затраты труда машинистов | [5 empty] | 1.08 | чел.час.
| прочих затрат | 0 | (0) | тыс.руб. |  | Расчетный измеритель конструктивного решения
№ п/п | Обоснование | Наименование работ и затрат |  |  | Единица измерения | Количество |  |  | Сметная стоимость в базисном уровне цен (в текущем уровне цен (гр. 8) для ресурсов, отсутствующих в СНБ), руб. |  |  | Индексы | Сметная стоимость в текущем уровне цен, руб.
[6 empty] | на единицу | коэффициенты | всего с учетом коэффициентов | на единицу | коэффициенты | всего
1 | 2 | 3 |  |  | 4 | 5 | 6 | 7 | 8 | 9 | 10 | 11 | 12
Раздел 1. Система охранно-тревожной сигнализации | [14 empty] | Раздел 1. Система охранно-тревожной сигнализации
Оборудование | [15 empty] | Оборудование
1 | ФЕРм10-08-003-05 | Устройство оптико-(фото)электрическое,: прибор оптико-электрический в одноблочном исполнении |  |  | 4: шт; 7: 8 |  |  |  | Устройство оптико-(фото)электрическое,: прибор оптико-электрический в одноблочном исполнении
| Приказ от 4.08.2020 № 421/пр Прил.10, Табл.1, п.8.1 | Производство работ осуществляется в горной местности: на высоте от 1500 до 2500 м над уровнем моря. ОЗП=1,25; ЭМ=1,25; ЗПМ=1,25; ТЗ=1,25; ТЗМ=1,25 | [15 empty] | Производство работ осуществляется в горной местности: на высоте от 1500 до 2500 м над уровнем моря. ОЗП=1,25; ЭМ=1,25; ЗПМ=1,25; ТЗ=1,25; ТЗМ=1,25
| 1 | ОТ |  |  | 8: 55.41; 9: 1,25; 10: 554.1 | [5 empty] | ОТ
| 4 | М |  |  | 8: 4.3; 10: 34.4 | [5 empty] | М
|  | ЗТ |  |  | 4: чел.-ч; 5: 5,76; 6: 1,25; 7: 57,6 | [6 empty] | ЗТ
|  | Итого по расценке |  |  | 8: 59.71; 10: 588.5 | [7 empty] | Итого по расценке
|  | ФОТ |  |  | 10: 554.1 | [6 empty] | ФОТ
| МДС81-33.2004 Прил.4 п.28.1 | НР Монтаж оборудования |  |  | 4: %; 5: 80; 7: 80; 10: 443.28 | [6 empty] | НР Монтаж оборудования
| Письмо №АП-5536/06 Прил.1 п.28.1 | СП Монтаж оборудования |  |  | 4: %; 5: 60; 7: 60; 10: 332.46 | [6 empty] | СП Монтаж оборудования
|  | Всего по позиции |  |  | 10: 1364.24 | [8 empty] | Всего по позиции
2 | ФССЦ-61.2.01.07-0003 | Извещатель охранный адресный объемный оптико-электронный, марка "С2000-ИК" исп. 03 |  |  | 4: 10 шт; 7: 0,8; 8: 2202.6; 10: 1762.08 |  |  |  | Извещатель охранный адресный объемный оптико-электронный, марка "С2000-ИК" исп. 03
|  | Объем=8 / 10 | [20 empty] | Объем=8 / 10
3 | ФЕРм08-01-081-01 | Аппарат (кнопка, ключ управления, замок электромагнитной блокировки, звуковой сигнал, сигнальная лампа) управления и сигнализации, количество подключаемых концов: до 2 |  |  | 4: шт; 7: 2 |  |  |  | Аппарат (кнопка, ключ управления, замок электромагнитной блокировки, звуковой сигнал, сигнальная лампа) управления и сигнализации, количество подключаемых концов: до 2
| Приказ от 4.08.2020 № 421/пр Прил.10, Табл.1, п.8.1 | Производство работ осуществляется в горной местности: на высоте от 1500 до 2500 м над уровнем моря. ОЗП=1,25; ЭМ=1,25; ЗПМ=1,25; ТЗ=1,25; ТЗМ=1,25 | [15 empty] | Производство работ осуществляется в горной местности: на высоте от 1500 до 2500 м над уровнем моря. ОЗП=1,25; ЭМ=1,25; ЗПМ=1,25; ТЗ=1,25; ТЗМ=1,25
| 1 | ОТ |  |  | 8: 9.91; 9: 1,25; 10: 24.78 | [5 empty] | ОТ
| 2 | ЭМ |  |  | 8: 5.43; 9: 1,25; 10: 13.58 | [5 empty] | ЭМ
| 3 | в т.ч. ОТм |  |  | 8: 0.76; 9: 1,25; 10: 1.9 | [5 empty] | в т.ч. ОТм
| 4 | М |  |  | 8: 0.74; 10: 1.48 | [5 empty] | М
|  | ЗТ |  |  | 4: чел.-ч; 5: 1,03; 6: 1,25; 7: 2,575 | [6 empty] | ЗТ
|  | ЗТм |  |  | 4: чел.-ч; 5: 0,06; 6: 1,25; 7: 0,15 | [6 empty] | ЗТм
|  | Итого по расценке |  |  | 8: 16.08; 10: 39.84 | [7 empty] | Итого по расценке
|  | ФОТ |  |  | 10: 26.68 | [6 empty] | ФОТ
| МДС81-33.2004 Прил.4 п.45.2 | НР Электромонтажные работы на других объектах |  |  | 4: %; 5: 95; 7: 95; 10: 25.35 | [6 empty] | НР Электромонтажные работы на других объектах
| Письмо №АП-5536/06 Прил.1 п.45.2 | СП Электромонтажные работы на других объектах |  |  | 4: %; 5: 65; 7: 65; 10: 17.34 | [6 empty] | СП Электромонтажные работы на других объектах
|  | Всего по позиции |  |  | 10: 82.53 | [8 empty] | Всего по позиции
4 | ФССЦ-61.2.04.03-0001 | Кнопка тревожная адресная, марка "С2000-КТ" |  |  | 4: 10 шт; 7: 0,2; 8: 1153.6; 10: 230.72 |  |  |  | Кнопка тревожная адресная, марка "С2000-КТ"
|  | Объем=2 / 10 | [20 empty] | Объем=2 / 10
5 | ФЕРм10-08-002-05 | Извещатель ОС автоматический: ударно-контактный, бесконтактный электромагнитный или пьезоэлектрический, устанавливаемый на стекле |  |  | 4: шт; 7: 9 |  |  |  | Извещатель ОС автоматический: ударно-контактный, бесконтактный электромагнитный или пьезоэлектрический, устанавливаемый на стекле
| Приказ от 4.08.2020 № 421/пр Прил.10, Табл.1, п.8.1 | Производство работ осуществляется в горной местности: на высоте от 1500 до 2500 м над уровнем моря. ОЗП=1,25; ЭМ=1,25; ЗПМ=1,25; ТЗ=1,25; ТЗМ=1,25 | [15 empty] | Производство работ осуществляется в горной местности: на высоте от 1500 до 2500 м над уровнем моря. ОЗП=1,25; ЭМ=1,25; ЗПМ=1,25; ТЗ=1,25; ТЗМ=1,25
| 1 | ОТ |  |  | 8: 8.08; 9: 1,25; 10: 90.9 | [5 empty] | ОТ
| 4 | М |  |  | 8: 2.07; 10: 18.63 | [5 empty] | М
|  | ЗТ |  |  | 4: чел.-ч; 5: 0,84; 6: 1,25; 7: 9,45 | [6 empty] | ЗТ
|  | Итого по расценке |  |  | 8: 10.15; 10: 109.53 | [7 empty] | Итого по расценке
|  | ФОТ |  |  | 10: 90.9 | [6 empty] | ФОТ
| МДС81-33.2004 Прил.4 п.28.1 | НР Монтаж оборудования |  |  | 4: %; 5: 80; 7: 80; 10: 72.72 | [6 empty] | НР Монтаж оборудования
| Письмо №АП-5536/06 Прил.1 п.28.1 | СП Монтаж оборудования |  |  | 4: %; 5: 60; 7: 60; 10: 54.54 | [6 empty] | СП Монтаж оборудования
|  | Всего по позиции |  |  | 10: 236.79 | [8 empty] | Всего по позиции
6 | ФССЦ-61.2.01.01-0001 | Извещатель охранный адресный акустический, марка "С2000-СТ" |  |  | 4: 10 шт; 7: 0,9; 8: 1699.1; 10: 1529.19 |  |  |  | Извещатель охранный адресный акустический, марка "С2000-СТ"
|  | Объем=9 / 10 | [20 empty] | Объем=9 / 10
7 | ФЕРм10-08-002-04 | Извещатель ОС автоматический: контактный, магнитоконтактный на открывание окон, дверей |  |  | 4: шт; 7: 2 |  |  |  | Извещатель ОС автоматический: контактный, магнитоконтактный на открывание окон, дверей
| Приказ от 4.08.2020 № 421/пр Прил.10, Табл.1, п.8.1 | Производство работ осуществляется в горной местности: на высоте от 1500 до 2500 м над уровнем моря. ОЗП=1,25; ЭМ=1,25; ЗПМ=1,25; ТЗ=1,25; ТЗМ=1,25 | [15 empty] | Производство работ осуществляется в горной местности: на высоте от 1500 до 2500 м над уровнем моря. ОЗП=1,25; ЭМ=1,25; ЗПМ=1,25; ТЗ=1,25; ТЗМ=1,25
| 1 | ОТ |  |  | 8: 8.08; 9: 1,25; 10: 20.2 | [5 empty] | ОТ
| 4 | М |  |  | 8: 1.88; 10: 3.76 | [5 empty] | М
|  | ЗТ |  |  | 4: чел.-ч; 5: 0,84; 6: 1,25; 7: 2,1 | [6 empty] | ЗТ
|  | Итого по расценке |  |  | 8: 9.96; 10: 23.96 | [7 empty] | Итого по расценке
|  | ФОТ |  |  | 10: 20.2 | [6 empty] | ФОТ
| МДС81-33.2004 Прил.4 п.28.1 | НР Монтаж оборудования |  |  | 4: %; 5: 80; 7: 80; 10: 16.16 | [6 empty] | НР Монтаж оборудования
| Письмо №АП-5536/06 Прил.1 п.28.1 | СП Монтаж оборудования |  |  | 4: %; 5: 60; 7: 60; 10: 12.12 | [6 empty] | СП Монтаж оборудования
|  | Всего по позиции |  |  | 10: 52.24 | [8 empty] | Всего по позиции
8 | ФССЦ-61.2.01.06-0002 | Извещатель охранный адресный магнитоконтактный, марка "С2000-СМК Эстет" |  |  | 4: 10 шт; 7: 0,2; 8: 1006.8; 10: 201.36 |  |  |  | Извещатель охранный адресный магнитоконтактный, марка "С2000-СМК Эстет"
|  | Объем=2 / 10 | [20 empty] | Объем=2 / 10
9 | ФЕРм10-08-003-03 | Устройство ультразвуковое,: блок питания и контроля | [14 empty] | Устройство ультразвуковое,: блок питания и контроля | bar: 4; 7
| Приказ от 4.08.2020 № 421/пр Прил.10, Табл.1, п.8.1 | Производство работ осуществляется в горной местности: на высоте от 1500 до 2500 м над уровнем моря. ОЗП=1,25; ЭМ=1,25; ЗПМ=1,25; ТЗ=1,25; ТЗМ=1,25 | [15 empty] | Производство работ осуществляется в горной местности: на высоте от 1500 до 2500 м над уровнем моря. ОЗП=1,25; ЭМ=1,25; ЗПМ=1,25; ТЗ=1,25; ТЗМ=1,25
| 1 | ОТ |  |  | 8: 36.76; 9: 1,25; 10: 45.95 | [5 empty] | ОТ
| 4 | М |  |  | 8: 4.6; 10: 4.6 | [5 empty] | М
|  | ЗТ |  |  | 4: чел.-ч; 5: 3,6; 6: 1,25; 7: 4,5 | [6 empty] | ЗТ
|  | Итого по расценке |  |  | 8: 41.36; 10: 50.55 | [7 empty] | Итого по расценке
|  | ФОТ |  |  | 10: 45.95 | [6 empty] | ФОТ
| МДС81-33.2004 Прил.4 п.28.1 | НР Монтаж оборудования |  |  | 4: %; 5: 80; 7: 80; 10: 36.76 | [6 empty] | НР Монтаж оборудования
| Письмо №АП-5536/06 Прил.1 п.28.1 | СП Монтаж оборудования |  |  | 4: %; 5: 60; 7: 60; 10: 27.57 | [6 empty] | СП Монтаж оборудования
|  | Всего по позиции |  |  | 10: 114.88 | [8 empty] | Всего по позиции
10 | ФССЦ-61.2.04.10-0004 | Пульт контроля и управления охранно-пожарный с двухстрочным ЖК индикатором_С2000М |  |  | 4: шт; 7: 1; 8: 627.51; 10: 627.51 |  |  |  | Пульт контроля и управления охранно-пожарный с двухстрочным ЖК индикатором_С2000М
11 | ФЕРм10-08-003-03 | Устройство ультразвуковое,: блок питания и контроля | [14 empty] | Устройство ультразвуковое,: блок питания и контроля | bar: 4; 7
| Приказ от 4.08.2020 № 421/пр Прил.10, Табл.1, п.8.1 | Производство работ осуществляется в горной местности: на высоте от 1500 до 2500 м над уровнем моря. ОЗП=1,25; ЭМ=1,25; ЗПМ=1,25; ТЗ=1,25; ТЗМ=1,25 | [15 empty] | Производство работ осуществляется в горной местности: на высоте от 1500 до 2500 м над уровнем моря. ОЗП=1,25; ЭМ=1,25; ЗПМ=1,25; ТЗ=1,25; ТЗМ=1,25
| 1 | ОТ |  |  | 8: 36.76; 9: 1,25; 10: 45.95 | [5 empty] | ОТ
| 4 | М |  |  | 8: 4.6; 10: 4.6 | [5 empty] | М
|  | ЗТ |  |  | 4: чел.-ч; 5: 3,6; 6: 1,25; 7: 4,5 | [6 empty] | ЗТ
|  | Итого по расценке |  |  | 8: 41.36; 10: 50.55 | [7 empty] | Итого по расценке
|  | ФОТ |  |  | 10: 45.95 | [6 empty] | ФОТ
| МДС81-33.2004 Прил.4 п.28.1 | НР Монтаж оборудования |  |  | 4: %; 5: 80; 7: 80; 10: 36.76 | [6 empty] | НР Монтаж оборудования
| Письмо №АП-5536/06 Прил.1 п.28.1 | СП Монтаж оборудования |  |  | 4: %; 5: 60; 7: 60; 10: 27.57 | [6 empty] | СП Монтаж оборудования
|  | Всего по позиции |  |  | 10: 114.88 | [8 empty] | Всего по позиции
12 | ФССЦ-61.2.07.04-0002 | Контроллер двухпроводной линии связи, марка "С2000-КДЛ" |  |  | 4: шт; 7: 1; 8: 175.63; 10: 175.63 |  |  |  | Контроллер двухпроводной линии связи, марка "С2000-КДЛ"
13 | ФЕРм10-04-066-06 | Табло сигнальное студийное или коридорное | [14 empty] | Табло сигнальное студийное или коридорное | bar: 4; 7
| Приказ от 4.08.2020 № 421/пр Прил.10, Табл.1, п.8.1 | Производство работ осуществляется в горной местности: на высоте от 1500 до 2500 м над уровнем моря. ОЗП=1,25; ЭМ=1,25; ЗПМ=1,25; ТЗ=1,25; ТЗМ=1,25 | [15 empty] | Производство работ осуществляется в горной местности: на высоте от 1500 до 2500 м над уровнем моря. ОЗП=1,25; ЭМ=1,25; ЗПМ=1,25; ТЗ=1,25; ТЗМ=1,25
| 1 | ОТ |  |  | 8: 53.16; 9: 1,25; 10: 66.45 | [5 empty] | ОТ
| 4 | М |  |  | 8: 15.92; 10: 15.92 | [5 empty] | М
|  | ЗТ |  |  | 4: чел.-ч; 5: 6; 6: 1,25; 7: 7,5 | [6 empty] | ЗТ
|  | Итого по расценке |  |  | 8: 69.08; 10: 82.37 | [7 empty] | Итого по расценке
|  | ФОТ |  |  | 10: 66.45 | [6 empty] | ФОТ
| МДС81-33.2004 Прил.4 п.28.2 | НР Монтаж радиотелевизионного и электронного оборудования |  |  | 4: %; 5: 92; 7: 92; 10: 61.13 | [6 empty] | НР Монтаж радиотелевизионного и электронного оборудования
| Письмо №АП-5536/06 Прил.1 п.28.2 | СП Монтаж радиотелевизионного и электронного оборудования |  |  | 4: %; 5: 65; 7: 65; 10: 43.19 | [6 empty] | СП Монтаж радиотелевизионного и электронного оборудования
|  | Всего по позиции |  |  | 10: 186.69 | [8 empty] | Всего по позиции
14 | ТЦ_61.2.07.02_77_7718573829_15.03.2021_01 КА п.100 | Блок индикации С2000-БКИ |  |  | 4: шт; 7: 1; 8: 902.13; 9: 1,012; 10: 912.96 |  |  |  | Блок индикации С2000-БКИ
|  | Цена=4068,6/4,51 | [21 empty] | Цена=4068,6/4,51
| Приказ от 04.08.2020 № 421/пр п.92в | Заготовительно-складские расходы ПЗ=1,012 (ОЗП=1,012; ЭМ=1,012; МАТ=1,012) | [15 empty] | Заготовительно-складские расходы ПЗ=1,012 (ОЗП=1,012; ЭМ=1,012; МАТ=1,012)
15 | ФЕРм10-08-001-13 | Устройства промежуточные на количество лучей: 1 |  |  | 4: шт; 7: 2 |  |  |  | Устройства промежуточные на количество лучей: 1
|  | Объем=1+1 | [20 empty] | Объем=1+1
| Приказ от 4.08.2020 № 421/пр Прил.10, Табл.1, п.8.1 | Производство работ осуществляется в горной местности: на высоте от 1500 до 2500 м над уровнем моря. ОЗП=1,25; ЭМ=1,25; ЗПМ=1,25; ТЗ=1,25; ТЗМ=1,25 | [15 empty] | Производство работ осуществляется в горной местности: на высоте от 1500 до 2500 м над уровнем моря. ОЗП=1,25; ЭМ=1,25; ЗПМ=1,25; ТЗ=1,25; ТЗМ=1,25
| 1 | ОТ |  |  | 8: 12.25; 9: 1,25; 10: 30.63 | [5 empty] | ОТ
| 4 | М |  |  | 8: 3.44; 10: 6.88 | [5 empty] | М
|  | ЗТ |  |  | 4: чел.-ч; 5: 1,2; 6: 1,25; 7: 3 | [6 empty] | ЗТ
|  | Итого по расценке |  |  | 8: 15.69; 10: 37.51 | [7 empty] | Итого по расценке
|  | ФОТ |  |  | 10: 30.63 | [6 empty] | ФОТ
| МДС81-33.2004 Прил.4 п.28.1 | НР Монтаж оборудования |  |  | 4: %; 5: 80; 7: 80; 10: 24.5 | [6 empty] | НР Монтаж оборудования
| Письмо №АП-5536/06 Прил.1 п.28.1 | СП Монтаж оборудования |  |  | 4: %; 5: 60; 7: 60; 10: 18.38 | [6 empty] | СП Монтаж оборудования
|  | Всего по позиции |  |  | 10: 80.39 | [8 empty] | Всего по позиции
16 | ФССЦ-61.2.06.01-0011 | Прибор приемно-контрольный охранно-пожарный, марка: "C2000-Ethernet" |  |  | 4: шт; 7: 1; 8: 386.3; 10: 386.3 |  |  |  | Прибор приемно-контрольный охранно-пожарный, марка: "C2000-Ethernet"
17 | ФССЦ-61.1.04.03-1002 | Преобразователь интерфейсов с гальванической изоляцией, корпус IP20_Ethernet-FX-SM40SB |  |  | 4: шт; 7: 1; 8: 486.96; 10: 486.96 |  |  |  | Преобразователь интерфейсов с гальванической изоляцией, корпус IP20_Ethernet-FX-SM40SB
18 | ТЦ_61.1.03.03_77_7718573829_15.03.2021_01 КА п.119 | Коммутатор Eth. SW-8 |  |  | 4: шт; 7: 1; 8: 1920.12; 9: 1,012; 10: 1943.16 |  |  |  | Коммутатор Eth. SW-8
|  | Цена=8659,73/4,51 | [21 empty] | Цена=8659,73/4,51
| Приказ от 04.08.2020 № 421/пр п.92в | Заготовительно-складские расходы ПЗ=1,012 (ОЗП=1,012; ЭМ=1,012; МАТ=1,012) | [15 empty] | Заготовительно-складские расходы ПЗ=1,012 (ОЗП=1,012; ЭМ=1,012; МАТ=1,012)
19 | ФЕРм10-08-001-13 | Устройства промежуточные на количество лучей: 1 | [14 empty] | Устройства промежуточные на количество лучей: 1 | bar: 4; 7
| Приказ от 4.08.2020 № 421/пр Прил.10, Табл.1, п.8.1 | Производство работ осуществляется в горной местности: на высоте от 1500 до 2500 м над уровнем моря. ОЗП=1,25; ЭМ=1,25; ЗПМ=1,25; ТЗ=1,25; ТЗМ=1,25 | [15 empty] | Производство работ осуществляется в горной местности: на высоте от 1500 до 2500 м над уровнем моря. ОЗП=1,25; ЭМ=1,25; ЗПМ=1,25; ТЗ=1,25; ТЗМ=1,25
| 1 | ОТ |  |  | 8: 12.25; 9: 1,25; 10: 15.31 | [5 empty] | ОТ
| 4 | М |  |  | 8: 3.44; 10: 3.44 | [5 empty] | М
|  | ЗТ |  |  | 4: чел.-ч; 5: 1,2; 6: 1,25; 7: 1,5 | [6 empty] | ЗТ
|  | Итого по расценке |  |  | 8: 15.69; 10: 18.75 | [7 empty] | Итого по расценке
|  | ФОТ |  |  | 10: 15.31 | [6 empty] | ФОТ
| МДС81-33.2004 Прил.4 п.28.1 | НР Монтаж оборудования |  |  | 4: %; 5: 80; 7: 80; 10: 12.25 | [6 empty] | НР Монтаж оборудования
| Письмо №АП-5536/06 Прил.1 п.28.1 | СП Монтаж оборудования |  |  | 4: %; 5: 60; 7: 60; 10: 9.19 | [6 empty] | СП Монтаж оборудования
|  | Всего по позиции |  |  | 10: 40.19 | [8 empty] | Всего по позиции
20 | ФССЦ-61.1.04.03-1002 | Преобразователь интерфейсов с гальванической изоляцией, корпус IP20_Ethernet-FX-SM40SА |  |  | 4: шт; 7: 1; 8: 486.96; 10: 486.96 |  |  |  | Преобразователь интерфейсов с гальванической изоляцией, корпус IP20_Ethernet-FX-SM40SА
21 | ФЕРм10-08-001-13 | Устройства промежуточные на количество лучей: 1 | [14 empty] | Устройства промежуточные на количество лучей: 1 | bar: 4; 7
| Приказ от 4.08.2020 № 421/пр Прил.10, Табл.1, п.8.1 | Производство работ осуществляется в горной местности: на высоте от 1500 до 2500 м над уровнем моря. ОЗП=1,25; ЭМ=1,25; ЗПМ=1,25; ТЗ=1,25; ТЗМ=1,25 | [15 empty] | Производство работ осуществляется в горной местности: на высоте от 1500 до 2500 м над уровнем моря. ОЗП=1,25; ЭМ=1,25; ЗПМ=1,25; ТЗ=1,25; ТЗМ=1,25
| 1 | ОТ |  |  | 8: 12.25; 9: 1,25; 10: 15.31 | [5 empty] | ОТ
| 4 | М |  |  | 8: 3.44; 10: 3.44 | [5 empty] | М
|  | ЗТ |  |  | 4: чел.-ч; 5: 1,2; 6: 1,25; 7: 1,5 | [6 empty] | ЗТ
|  | Итого по расценке |  |  | 8: 15.69; 10: 18.75 | [7 empty] | Итого по расценке
|  | ФОТ |  |  | 10: 15.31 | [6 empty] | ФОТ
| МДС81-33.2004 Прил.4 п.28.1 | НР Монтаж оборудования |  |  | 4: %; 5: 80; 7: 80; 10: 12.25 | [6 empty] | НР Монтаж оборудования
| Письмо №АП-5536/06 Прил.1 п.28.1 | СП Монтаж оборудования |  |  | 4: %; 5: 60; 7: 60; 10: 9.19 | [6 empty] | СП Монтаж оборудования
|  | Всего по позиции |  |  | 10: 40.19 | [8 empty] | Всего по позиции
22 | ТЦ_61.2.07.05_77_7718573829_15.03.2021_01 КА п.11 | Модуль преобразователя МП 24/5В |  |  | 4: шт; 7: 1; 8: 77.94; 9: 1,012; 10: 78.88 |  |  |  | Модуль преобразователя МП 24/5В
|  | Цена=351,49/4,51 | [21 empty] | Цена=351,49/4,51
| Приказ от 04.08.2020 № 421/пр п.92в | Заготовительно-складские расходы ПЗ=1,012 (ОЗП=1,012; ЭМ=1,012; МАТ=1,012) | [15 empty] | Заготовительно-складские расходы ПЗ=1,012 (ОЗП=1,012; ЭМ=1,012; МАТ=1,012)
23 | ФЕРм08-03-573-04 | Шкаф (пульт) управления навесной, высота, ширина и глубина: до 600х600х350 мм | [14 empty] | Шкаф (пульт) управления навесной, высота, ширина и глубина: до 600х600х350 мм | bar: 4; 7
| Приказ от 4.08.2020 № 421/пр Прил.10, Табл.1, п.8.1 | Производство работ осуществляется в горной местности: на высоте от 1500 до 2500 м над уровнем моря. ОЗП=1,25; ЭМ=1,25; ЗПМ=1,25; ТЗ=1,25; ТЗМ=1,25 | [15 empty] | Производство работ осуществляется в горной местности: на высоте от 1500 до 2500 м над уровнем моря. ОЗП=1,25; ЭМ=1,25; ЗПМ=1,25; ТЗ=1,25; ТЗМ=1,25
| 1 | ОТ |  |  | 8: 20.44; 9: 1,25; 10: 25.55 | [5 empty] | ОТ
| 2 | ЭМ |  |  | 8: 33.47; 9: 1,25; 10: 41.84 | [5 empty] | ЭМ
| 3 | в т.ч. ОТм |  |  | 8: 3.42; 9: 1,25; 10: 4.28 | [5 empty] | в т.ч. ОТм
| 4 | М |  |  | 8: 2.94; 10: 2.94 | [5 empty] | М
|  | ЗТ |  |  | 4: чел.-ч; 5: 2,06; 6: 1,25; 7: 2,575 | [6 empty] | ЗТ
|  | ЗТм |  |  | 4: чел.-ч; 5: 0,31; 6: 1,25; 7: 0,3875 | [6 empty] | ЗТм
|  | Итого по расценке |  |  | 8: 56.85; 10: 70.33 | [7 empty] | Итого по расценке
|  | ФОТ |  |  | 10: 29.83 | [6 empty] | ФОТ
| МДС81-33.2004 Прил.4 п.45.2 | НР Электромонтажные работы на других объектах |  |  | 4: %; 5: 95; 7: 95; 10: 28.34 | [6 empty] | НР Электромонтажные работы на других объектах
| Письмо №АП-5536/06 Прил.1 п.45.2 | СП Электромонтажные работы на других объектах |  |  | 4: %; 5: 65; 7: 65; 10: 19.39 | [6 empty] | СП Электромонтажные работы на других объектах
|  | Всего по позиции |  |  | 10: 118.06 | [8 empty] | Всего по позиции
24 | ТЦ_61.1.04.08_77_7718573829_15.03.2021_01 КА п.15 | Шкаф ШПС-24 |  |  | 4: шт; 7: 1; 8: 3258.43; 9: 1,012; 10: 3297.53 |  |  |  | Шкаф ШПС-24
|  | Цена=14695,53/4,51 | [21 empty] | Цена=14695,53/4,51
| Приказ от 04.08.2020 № 421/пр п.92в | Заготовительно-складские расходы ПЗ=1,012 (ОЗП=1,012; ЭМ=1,012; МАТ=1,012) | [15 empty] | Заготовительно-складские расходы ПЗ=1,012 (ОЗП=1,012; ЭМ=1,012; МАТ=1,012)
25 | ФЕРм11-04-008-01 | Съемные и выдвижные блоки (модули, ячейки, ТЭЗ), масса: до 5 кг |  |  | 4: шт; 7: 2 |  |  |  | Съемные и выдвижные блоки (модули, ячейки, ТЭЗ), масса: до 5 кг
| Приказ от 4.08.2020 № 421/пр Прил.10, Табл.1, п.8.1 | Производство работ осуществляется в горной местности: на высоте от 1500 до 2500 м над уровнем моря. ОЗП=1,25; ЭМ=1,25; ЗПМ=1,25; ТЗ=1,25; ТЗМ=1,25 | [15 empty] | Производство работ осуществляется в горной местности: на высоте от 1500 до 2500 м над уровнем моря. ОЗП=1,25; ЭМ=1,25; ЗПМ=1,25; ТЗ=1,25; ТЗМ=1,25
| 1 | ОТ |  |  | 8: 8.9; 9: 1,25; 10: 22.25 | [5 empty] | ОТ
| 2 | ЭМ |  |  | 8: 0.66; 9: 1,25; 10: 1.65 | [5 empty] | ЭМ
| 3 | в т.ч. ОТм |  |  | 8: 0.12; 9: 1,25; 10: 0.3 | [5 empty] | в т.ч. ОТм
| 4 | М |  |  | 8: 0.18; 10: 0.36 | [5 empty] | М
|  | ЗТ |  |  | 4: чел.-ч; 5: 1,03; 6: 1,25; 7: 2,575 | [6 empty] | ЗТ
|  | ЗТм |  |  | 4: чел.-ч; 5: 0,01; 6: 1,25; 7: 0,025 | [6 empty] | ЗТм
|  | Итого по расценке |  |  | 8: 9.74; 10: 24.26 | [7 empty] | Итого по расценке
|  | ФОТ |  |  | 10: 22.55 | [6 empty] | ФОТ
| МДС81-33.2004 Прил.4 п.28.2 | НР Монтаж радиотелевизионного и электронного оборудования |  |  | 4: %; 5: 92; 7: 92; 10: 20.75 | [6 empty] | НР Монтаж радиотелевизионного и электронного оборудования
| Письмо №АП-5536/06 Прил.1 п.28.2 | СП Монтаж радиотелевизионного и электронного оборудования |  |  | 4: %; 5: 65; 7: 65; 10: 14.66 | [6 empty] | СП Монтаж радиотелевизионного и электронного оборудования
|  | Всего по позиции |  |  | 10: 59.67 | [8 empty] | Всего по позиции
26 | ФССЦ-62.4.01.01-0006 | Батарея аккумуляторная, тип АКБ-17, 12В/ емкость 17 А/ч |  |  | 4: шт; 7: 2; 8: 230.51; 10: 461.02 |  |  |  | Батарея аккумуляторная, тип АКБ-17, 12В/ емкость 17 А/ч
27 | ФЕРм10-02-016-06 | Отдельно устанавливаемый: преобразователь или блок питания | [14 empty] | Отдельно устанавливаемый: преобразователь или блок питания | bar: 4; 7
| Приказ от 4.08.2020 № 421/пр Прил.10, Табл.1, п.8.1 | Производство работ осуществляется в горной местности: на высоте от 1500 до 2500 м над уровнем моря. ОЗП=1,25; ЭМ=1,25; ЗПМ=1,25; ТЗ=1,25; ТЗМ=1,25 | [15 empty] | Производство работ осуществляется в горной местности: на высоте от 1500 до 2500 м над уровнем моря. ОЗП=1,25; ЭМ=1,25; ЗПМ=1,25; ТЗ=1,25; ТЗМ=1,25
| 1 | ОТ |  |  | 8: 103.14; 9: 1,25; 10: 128.93 | [5 empty] | ОТ
| 2 | ЭМ |  |  | 8: 36; 9: 1,25; 10: 45 | [5 empty] | ЭМ
| 3 | в т.ч. ОТм |  |  | 8: 4.02; 9: 1,25; 10: 5.03 | [5 empty] | в т.ч. ОТм
| 4 | М |  |  | 8: 48.16; 10: 48.16 | [5 empty] | М
|  | ЗТ |  |  | 4: чел.-ч; 5: 9,3; 6: 1,25; 7: 11,625 | [6 empty] | ЗТ
|  | ЗТм |  |  | 4: чел.-ч; 5: 0,4; 6: 1,25; 7: 0,5 | [6 empty] | ЗТм
|  | Итого по расценке |  |  | 8: 187.3; 10: 222.09 | [7 empty] | Итого по расценке
|  | ФОТ |  |  | 10: 133.96 | [6 empty] | ФОТ
| МДС81-33.2004 Прил.4 п.28.1 | НР Монтаж оборудования |  |  | 4: %; 5: 80; 7: 80; 10: 107.17 | [6 empty] | НР Монтаж оборудования
| Письмо №АП-5536/06 Прил.1 п.28.1 | СП Монтаж оборудования |  |  | 4: %; 5: 60; 7: 60; 10: 80.38 | [6 empty] | СП Монтаж оборудования
|  | Всего по позиции |  |  | 10: 409.64 | [8 empty] | Всего по позиции
28 | ФССЦ-62.4.02.02-0047 | Источник резервного питания, марка: "РИП 24" исп. 06_РИП-24 исп.56 |  |  | 4: шт; 7: 1; 8: 1046.03; 10: 1046.03 |  |  |  | Источник резервного питания, марка: "РИП 24" исп. 06_РИП-24 исп.56
29 | ФССЦ-62.4.01.01-0007 | Батарея аккумуляторная необслуживаемая, номинальным напряжением 12 В, емкость 26 А/ч |  |  | 4: шт; 7: 2; 8: 331.13; 10: 662.26 |  |  |  | Батарея аккумуляторная необслуживаемая, номинальным напряжением 12 В, емкость 26 А/ч
Монтажные работы | [15 empty] | Монтажные работы
30 | ФЕРм08-02-390-01 | Короба пластмассовые: шириной до 40 мм |  |  | 4: 100 м; 7: 0,24 |  |  |  | Короба пластмассовые: шириной до 40 мм
|  | Объем=24 / 100 | [20 empty] | Объем=24 / 100
| Приказ от 4.08.2020 № 421/пр Прил.10, Табл.1, п.8.1 | Производство работ осуществляется в горной местности: на высоте от 1500 до 2500 м над уровнем моря. ОЗП=1,25; ЭМ=1,25; ЗПМ=1,25; ТЗ=1,25; ТЗМ=1,25 | [15 empty] | Производство работ осуществляется в горной местности: на высоте от 1500 до 2500 м над уровнем моря. ОЗП=1,25; ЭМ=1,25; ЗПМ=1,25; ТЗ=1,25; ТЗМ=1,25
| 1 | ОТ |  |  | 8: 154.92; 9: 1,25; 10: 46.48 | [5 empty] | ОТ
| 2 | ЭМ |  |  | 8: 0.31; 9: 1,25; 10: 0.09 | [5 empty] | ЭМ
| 3 | в т.ч. ОТм |  |  | 8: 0.14; 9: 1,25; 10: 0.04 | [5 empty] | в т.ч. ОТм
| 4 | М |  |  | 8: 51.53; 10: 12.37 | [5 empty] | М
|  | ЗТ |  |  | 4: чел.-ч; 5: 16,29; 6: 1,25; 7: 4,887 | [6 empty] | ЗТ
|  | ЗТм |  |  | 4: чел.-ч; 5: 0,01; 6: 1,25; 7: 0,003 | [6 empty] | ЗТм
|  | Итого по расценке |  |  | 8: 206.76; 10: 58.94 | [7 empty] | Итого по расценке
|  | ФОТ |  |  | 10: 46.52 | [6 empty] | ФОТ
| МДС81-33.2004 Прил.4 п.45.2 | НР Электромонтажные работы на других объектах |  |  | 4: %; 5: 95; 7: 95; 10: 44.19 | [6 empty] | НР Электромонтажные работы на других объектах
| Письмо №АП-5536/06 Прил.1 п.45.2 | СП Электромонтажные работы на других объектах |  |  | 4: %; 5: 65; 7: 65; 10: 30.24 | [6 empty] | СП Электромонтажные работы на других объектах
|  | Всего по позиции |  |  | 10: 133.37 | [8 empty] | Всего по позиции
31 | ФССЦ-20.2.05.04-0023 | Кабель-канал (короб) 16х16 мм_ТМС 15х17 |  |  | 4: м; 7: 24; 8: 1.18; 10: 28.32 |  |  |  | Кабель-канал (короб) 16х16 мм_ТМС 15х17
32 | ФССЦ-20.2.05.09-0031 | Угол внутренний изменяемый для кабель-канала 16х16 мм_АIM 15х17 |  |  | 4: 100 шт; 7: 0,1; 8: 290; 10: 29 |  |  |  | Угол внутренний изменяемый для кабель-канала 16х16 мм_АIM 15х17
|  | Объем=10 / 100 | [20 empty] | Объем=10 / 100
33 | ФССЦ-20.2.05.09-0091 | Угол Т-образный для кабель-канала 16х16 мм_тройник IM 15х17 |  |  | 4: 100 шт; 7: 0,02; 8: 415; 10: 8.3 |  |  |  | Угол Т-образный для кабель-канала 16х16 мм_тройник IM 15х17
|  | Объем=2 / 100 | [20 empty] | Объем=2 / 100
34 | ФЕРм08-02-390-02 | Короба пластмассовые: шириной до 63 мм |  |  | 4: 100 м; 7: 0,02 |  |  |  | Короба пластмассовые: шириной до 63 мм
|  | Объем=2 / 100 | [20 empty] | Объем=2 / 100
| Приказ от 4.08.2020 № 421/пр Прил.10, Табл.1, п.8.1 | Производство работ осуществляется в горной местности: на высоте от 1500 до 2500 м над уровнем моря. ОЗП=1,25; ЭМ=1,25; ЗПМ=1,25; ТЗ=1,25; ТЗМ=1,25 | [15 empty] | Производство работ осуществляется в горной местности: на высоте от 1500 до 2500 м над уровнем моря. ОЗП=1,25; ЭМ=1,25; ЗПМ=1,25; ТЗ=1,25; ТЗМ=1,25
| 1 | ОТ |  |  | 8: 174.89; 9: 1,25; 10: 4.37 | [5 empty] | ОТ
| 2 | ЭМ |  |  | 8: 0.31; 9: 1,25; 10: 0.01 | [5 empty] | ЭМ
| 3 | в т.ч. ОТм |  |  | 8: 0.14; 9: 1,25; 10: 0 | [5 empty] | в т.ч. ОТм
| 4 | М |  |  | 8: 69.93; 10: 1.4 | [5 empty] | М
|  | ЗТ |  |  | 4: чел.-ч; 5: 18,39; 6: 1,25; 7: 0,45975 | [6 empty] | ЗТ
|  | ЗТм |  |  | 4: чел.-ч; 5: 0,01; 6: 1,25; 7: 0,00025 | [6 empty] | ЗТм
|  | Итого по расценке |  |  | 8: 245.13; 10: 5.78 | [7 empty] | Итого по расценке
|  | ФОТ |  |  | 10: 4.37 | [6 empty] | ФОТ
| МДС81-33.2004 Прил.4 п.45.2 | НР Электромонтажные работы на других объектах |  |  | 4: %; 5: 95; 7: 95; 10: 4.15 | [6 empty] | НР Электромонтажные работы на других объектах
| Письмо №АП-5536/06 Прил.1 п.45.2 | СП Электромонтажные работы на других объектах |  |  | 4: %; 5: 65; 7: 65; 10: 2.84 | [6 empty] | СП Электромонтажные работы на других объектах
|  | Всего по позиции |  |  | 10: 12.77 | [8 empty] | Всего по позиции
35 | ТЦ_20.2.05.04_77_7718573829_15.03.2021_01 КА п.98 | Миниканал с перегородкой ТМС50/2х20 |  |  | 4: м; 7: 2; 8: 13.59; 9: 1,02; 10: 27.72 |  |  |  | Миниканал с перегородкой ТМС50/2х20
|  | Цена=99,24/7.3 | [21 empty] | Цена=99,24/7.3
| Приказ от 04.08.2020 № 421/пр п.92а | Заготовительно-складские расходы ПЗ=1,02 (ОЗП=1,02; ЭМ=1,02; МАТ=1,02) | [15 empty] | Заготовительно-складские расходы ПЗ=1,02 (ОЗП=1,02; ЭМ=1,02; МАТ=1,02)
36 | ФЕРм08-02-399-01 | Провод в коробах, сечением: до 6 мм2 |  |  | 4: 100 м; 7: 0,35 |  |  |  | Провод в коробах, сечением: до 6 мм2
|  | Объем=(20+15) / 100 | [20 empty] | Объем=(20+15) / 100
| Приказ от 4.08.2020 № 421/пр Прил.10, Табл.1, п.8.1 | Производство работ осуществляется в горной местности: на высоте от 1500 до 2500 м над уровнем моря. ОЗП=1,25; ЭМ=1,25; ЗПМ=1,25; ТЗ=1,25; ТЗМ=1,25 | [15 empty] | Производство работ осуществляется в горной местности: на высоте от 1500 до 2500 м над уровнем моря. ОЗП=1,25; ЭМ=1,25; ЗПМ=1,25; ТЗ=1,25; ТЗМ=1,25
| 1 | ОТ |  |  | 8: 26.51; 9: 1,25; 10: 11.6 | [5 empty] | ОТ
| 2 | ЭМ |  |  | 8: 1.81; 9: 1,25; 10: 0.79 | [5 empty] | ЭМ
| 3 | в т.ч. ОТм |  |  | 8: 0.26; 9: 1,25; 10: 0.11 | [5 empty] | в т.ч. ОТм
| 4 | М |  |  | 8: 10.27; 10: 3.59 | [5 empty] | М
|  | ЗТ |  |  | 4: чел.-ч; 5: 2,82; 6: 1,25; 7: 1,23375 | [6 empty] | ЗТ
|  | ЗТм |  |  | 4: чел.-ч; 5: 0,02; 6: 1,25; 7: 0,00875 | [6 empty] | ЗТм
|  | Итого по расценке |  |  | 8: 38.59; 10: 15.98 | [7 empty] | Итого по расценке
|  | ФОТ |  |  | 10: 11.71 | [6 empty] | ФОТ
| МДС81-33.2004 Прил.4 п.45.2 | НР Электромонтажные работы на других объектах |  |  | 4: %; 5: 95; 7: 95; 10: 11.12 | [6 empty] | НР Электромонтажные работы на других объектах
| Письмо №АП-5536/06 Прил.1 п.45.2 | СП Электромонтажные работы на других объектах |  |  | 4: %; 5: 65; 7: 65; 10: 7.61 | [6 empty] | СП Электромонтажные работы на других объектах
|  | Всего по позиции |  |  | 10: 34.71 | [8 empty] | Всего по позиции
37 | ФССЦ-21.1.08.01-0095 | Кабель пожарной сигнализации КПСВВнг-LS 2х2х0,75 |  |  | 4: 1000 м; 7: 0,0204; 8: 6663.65; 10: 135.94 |  |  |  | Кабель пожарной сигнализации КПСВВнг-LS 2х2х0,75
|  | Объем=(20*1,02) / 1000 | [20 empty] | Объем=(20*1,02) / 1000
38 | ТЦ_21.1.04.01_77_7718573829_15.03.2021_01 КА п.89 | Кабель КВПнг(А)-LS 5е 4х2х0,52 |  |  | 4: м; 7: 15,3; 8: 6.41; 9: 1,02; 10: 100.03 |  |  |  | Кабель КВПнг(А)-LS 5е 4х2х0,52
|  | Объем=15*1,02 | [20 empty] | Объем=15*1,02
|  | Цена=46,81/7,3 | [21 empty] | Цена=46,81/7,3
| Приказ от 04.08.2020 № 421/пр п.92а | Заготовительно-складские расходы ПЗ=1,02 (ОЗП=1,02; ЭМ=1,02; МАТ=1,02) | [15 empty] | Заготовительно-складские расходы ПЗ=1,02 (ОЗП=1,02; ЭМ=1,02; МАТ=1,02)
39 | ФЕРм08-02-409-09 | Труба гофрированная ПВХ для защиты проводов и кабелей по установленным конструкциям, по стенам, колоннам, потолкам, основанию пола |  |  | 4: 100 м; 7: 0,4 |  |  |  | Труба гофрированная ПВХ для защиты проводов и кабелей по установленным конструкциям, по стенам, колоннам, потолкам, основанию пола
|  | Объем=40 / 100 | [20 empty] | Объем=40 / 100
| Приказ от 4.08.2020 № 421/пр Прил.10, Табл.1, п.8.1 | Производство работ осуществляется в горной местности: на высоте от 1500 до 2500 м над уровнем моря. ОЗП=1,25; ЭМ=1,25; ЗПМ=1,25; ТЗ=1,25; ТЗМ=1,25 | [15 empty] | Производство работ осуществляется в горной местности: на высоте от 1500 до 2500 м над уровнем моря. ОЗП=1,25; ЭМ=1,25; ЗПМ=1,25; ТЗ=1,25; ТЗМ=1,25
| 1 | ОТ |  |  | 8: 139.54; 9: 1,25; 10: 69.77 | [5 empty] | ОТ
| 4 | М |  |  | 8: 16.79; 10: 6.72 | [5 empty] | М
|  | ЗТ |  |  | 4: чел.-ч; 5: 15,2; 6: 1,25; 7: 7,6 | [6 empty] | ЗТ
|  | Итого по расценке |  |  | 8: 156.33; 10: 76.49 | [7 empty] | Итого по расценке
|  | ФОТ |  |  | 10: 69.77 | [6 empty] | ФОТ
| МДС81-33.2004 Прил.4 п.45.2 | НР Электромонтажные работы на других объектах |  |  | 4: %; 5: 95; 7: 95; 10: 66.28 | [6 empty] | НР Электромонтажные работы на других объектах
| Письмо №АП-5536/06 Прил.1 п.45.2 | СП Электромонтажные работы на других объектах |  |  | 4: %; 5: 65; 7: 65; 10: 45.35 | [6 empty] | СП Электромонтажные работы на других объектах
|  | Всего по позиции |  |  | 10: 188.12 | [8 empty] | Всего по позиции
40 | ФССЦ-24.3.01.02-0021 | Трубы из самозатухающего ПВХ гибкие гофрированные, легкие, с зондом, номинальный внутренний диаметр 16 мм |  |  | 4: м; 7: 40,8; 8: 1.61; 10: 65.69 |  |  |  | Трубы из самозатухающего ПВХ гибкие гофрированные, легкие, с зондом, номинальный внутренний диаметр 16 мм
|  | Объем=40*1,02 | [20 empty] | Объем=40*1,02
41 | ФЕРм08-02-412-01 | Затягивание провода в проложенные трубы и металлические рукава первого одножильного или многожильного в общей оплетке, суммарное сечение: до 2,5 мм2 |  |  | 4: 100 м; 7: 0,4 |  |  |  | Затягивание провода в проложенные трубы и металлические рукава первого одножильного или многожильного в общей оплетке, суммарное сечение: до 2,5 мм2
|  | Объем=40 / 100 | [20 empty] | Объем=40 / 100
| Приказ от 4.08.2020 № 421/пр Прил.10, Табл.1, п.8.1 | Производство работ осуществляется в горной местности: на высоте от 1500 до 2500 м над уровнем моря. ОЗП=1,25; ЭМ=1,25; ЗПМ=1,25; ТЗ=1,25; ТЗМ=1,25 | [15 empty] | Производство работ осуществляется в горной местности: на высоте от 1500 до 2500 м над уровнем моря. ОЗП=1,25; ЭМ=1,25; ЗПМ=1,25; ТЗ=1,25; ТЗМ=1,25
| 1 | ОТ |  |  | 8: 42.21; 9: 1,25; 10: 21.11 | [5 empty] | ОТ
| 2 | ЭМ |  |  | 8: 1.81; 9: 1,25; 10: 0.91 | [5 empty] | ЭМ
| 3 | в т.ч. ОТм |  |  | 8: 0.26; 9: 1,25; 10: 0.13 | [5 empty] | в т.ч. ОТм
| 4 | М |  |  | 8: 11.27; 10: 4.51 | [5 empty] | М
|  | ЗТ |  |  | 4: чел.-ч; 5: 4,49; 6: 1,25; 7: 2,245 | [6 empty] | ЗТ
|  | ЗТм |  |  | 4: чел.-ч; 5: 0,02; 6: 1,25; 7: 0,01 | [6 empty] | ЗТм
|  | Итого по расценке |  |  | 8: 55.29; 10: 26.53 | [7 empty] | Итого по расценке
|  | ФОТ |  |  | 10: 21.24 | [6 empty] | ФОТ
| МДС81-33.2004 Прил.4 п.45.2 | НР Электромонтажные работы на других объектах |  |  | 4: %; 5: 95; 7: 95; 10: 20.18 | [6 empty] | НР Электромонтажные работы на других объектах
| Письмо №АП-5536/06 Прил.1 п.45.2 | СП Электромонтажные работы на других объектах |  |  | 4: %; 5: 65; 7: 65; 10: 13.81 | [6 empty] | СП Электромонтажные работы на других объектах
|  | Всего по позиции |  |  | 10: 60.52 | [8 empty] | Всего по позиции
42 | ФССЦ-21.1.08.01-0091 | Кабель пожарной сигнализации КПСВВнг-LS 1х2х0,5 |  |  | 4: 1000 м; 7: 0,0408; 8: 2605.55; 10: 106.31 |  |  |  | Кабель пожарной сигнализации КПСВВнг-LS 1х2х0,5
|  | Объем=(40*1,02) / 1000 | [20 empty] | Объем=(40*1,02) / 1000
43 | ФССЦ-25.2.01.01-0018 | Бирки маркировочные пластмассовые У134 |  |  | 4: 100 шт; 7: 0,1; 8: 125; 10: 12.5 |  |  |  | Бирки маркировочные пластмассовые У134
|  | Объем=10 / 100 | [20 empty] | Объем=10 / 100
44 | ТЦ_21.2.00.00_77_7718573829_15.03.2021_01 КА п.13 | Патч-корд UTP 5e кат. 0,5 м LSZH 21D-U5-0EBU |  |  | 4: шт; 7: 1; 8: 19.56; 9: 1,02; 10: 19.95 |  |  |  | Патч-корд UTP 5e кат. 0,5 м LSZH 21D-U5-0EBU
|  | Цена=142,76/7.3 | [21 empty] | Цена=142,76/7.3
| Приказ от 04.08.2020 № 421/пр п.92а | Заготовительно-складские расходы ПЗ=1,02 (ОЗП=1,02; ЭМ=1,02; МАТ=1,02) | [15 empty] | Заготовительно-складские расходы ПЗ=1,02 (ОЗП=1,02; ЭМ=1,02; МАТ=1,02)
45 | ТЦ_21.2.00.00_77_7718573829_15.03.2021_01 КА п.14 | Шнур оптический FOP(s)-9-SC-FC-1m |  |  | 4: шт; 7: 3; 8: 18; 9: 1,02; 10: 55.08 |  |  |  | Шнур оптический FOP(s)-9-SC-FC-1m
|  | Цена=131,4/7.3 | [21 empty] | Цена=131,4/7.3
| Приказ от 04.08.2020 № 421/пр п.92а | Заготовительно-складские расходы ПЗ=1,02 (ОЗП=1,02; ЭМ=1,02; МАТ=1,02) | [15 empty] | Заготовительно-складские расходы ПЗ=1,02 (ОЗП=1,02; ЭМ=1,02; МАТ=1,02)
46 | ФЕРм10-01-051-15 | Разделка и включение концов кабеля и провода пистолетом, емкость кабеля: 5х2 |  |  | 4: 10 концов кабеля; 7: 1,8 |  |  |  | Разделка и включение концов кабеля и провода пистолетом, емкость кабеля: 5х2
|  | Объем=(15+3) / 10 | [20 empty] | Объем=(15+3) / 10
| Приказ от 4.08.2020 № 421/пр Прил.10, Табл.1, п.8.1 | Производство работ осуществляется в горной местности: на высоте от 1500 до 2500 м над уровнем моря. ОЗП=1,25; ЭМ=1,25; ЗПМ=1,25; ТЗ=1,25; ТЗМ=1,25 | [15 empty] | Производство работ осуществляется в горной местности: на высоте от 1500 до 2500 м над уровнем моря. ОЗП=1,25; ЭМ=1,25; ЗПМ=1,25; ТЗ=1,25; ТЗМ=1,25
| 1 | ОТ |  |  | 8: 49.06; 9: 1,25; 10: 110.39 | [5 empty] | ОТ
| 4 | М |  |  | 8: 5.35; 10: 9.63 | [5 empty] | М
|  | ЗТ |  |  | 4: чел.-ч; 5: 5,1; 6: 1,25; 7: 11,475 | [6 empty] | ЗТ
|  | Итого по расценке |  |  | 8: 54.41; 10: 120.02 | [7 empty] | Итого по расценке
|  | ФОТ |  |  | 10: 110.39 | [6 empty] | ФОТ
| МДС81-33.2004 Прил.4 п.28.1 | НР Монтаж оборудования |  |  | 4: %; 5: 80; 7: 80; 10: 88.31 | [6 empty] | НР Монтаж оборудования
| Письмо №АП-5536/06 Прил.1 п.28.1 | СП Монтаж оборудования |  |  | 4: %; 5: 60; 7: 60; 10: 66.23 | [6 empty] | СП Монтаж оборудования
|  | Всего по позиции |  |  | 10: 274.56 | [8 empty] | Всего по позиции
47 | ФССЦ-22.1.02.04-0003 | Коннектор (джек) RJ-45 8P-8C CAT6 (со вставкой) REXANT |  |  | 4: 100 шт; 7: 0,15; 8: 343.28; 10: 51.49 |  |  |  | Коннектор (джек) RJ-45 8P-8C CAT6 (со вставкой) REXANT
|  | Объем=15 / 100 | [20 empty] | Объем=15 / 100
48 | ФССЦ-22.1.02.01-0052 | Штекер металлический под F-гайку с F-разъемом под кабель 0,55-0,50 мм_Разъем питания, штекер ТР-002А |  |  | 4: 100 компл; 7: 0,03; 8: 728.52; 10: 21.86 |  |  |  | Штекер металлический под F-гайку с F-разъемом под кабель 0,55-0,50 мм_Разъем питания, штекер ТР-002А
|  | Объем=3 / 100 | [20 empty] | Объем=3 / 100
49 | ФЕРм08-02-155-01 | Герметизация проходов при вводе кабелей во взрывоопасные помещения уплотнительной массой_заделка отверстий пеной |  |  | 4: шт; 7: 30 |  |  |  | Герметизация проходов при вводе кабелей во взрывоопасные помещения уплотнительной массой_заделка отверстий пеной
| Приказ от 4.08.2020 № 421/пр Прил.10, Табл.1, п.8.1 | Производство работ осуществляется в горной местности: на высоте от 1500 до 2500 м над уровнем моря. ОЗП=1,25; ЭМ=1,25; ЗПМ=1,25; ТЗ=1,25; ТЗМ=1,25 | [15 empty] | Производство работ осуществляется в горной местности: на высоте от 1500 до 2500 м над уровнем моря. ОЗП=1,25; ЭМ=1,25; ЗПМ=1,25; ТЗ=1,25; ТЗМ=1,25
| 1 | ОТ |  |  | 8: 3.57; 9: 1,25; 10: 133.88 | [5 empty] | ОТ
| 4 | М |  |  | 8: 15.07; 10: 2.1 | [5 empty] | М
|  | ЗТ |  |  | 4: чел.-ч; 5: 0,38; 6: 1,25; 7: 14,25 | [6 empty] | ЗТ
|  | Итого по расценке |  |  | 8: 3.64; 10: 135.98 | [7 empty] | Итого по расценке
|  | ФОТ |  |  | 10: 133.88 | [6 empty] | ФОТ
| МДС81-33.2004 Прил.4 п.45.2 | НР Электромонтажные работы на других объектах |  |  | 4: %; 5: 95; 7: 95; 10: 127.19 | [6 empty] | НР Электромонтажные работы на других объектах
| Письмо №АП-5536/06 Прил.1 п.45.2 | СП Электромонтажные работы на других объектах |  |  | 4: %; 5: 65; 7: 65; 10: 87.02 | [6 empty] | СП Электромонтажные работы на других объектах
|  | Всего по позиции |  |  | 10: 350.19 | [8 empty] | Всего по позиции
50 | ФССЦ-14.5.01.10-0029 | Пена монтажная полиуретановая противопожарная однокомпонентная модифицированная для заполнения, уплотнения, утепления, изоляции и соединения швов и стыков в местах с повышенными требованиями пожарной безопасности (0,88 л) |  |  | 4: шт; 7: 1; 8: 110.11; 10: 110.11 |  |  |  | Пена монтажная полиуретановая противопожарная однокомпонентная модифицированная для заполнения, уплотнения, утепления, изоляции и соединения швов и стыков в местах с повышенными требованиями пожарной безопасности (0,88 л)
|  | Итоги по смете: | [22 empty] | Итоги по смете:
| 1 | Монтажные работы |  |  | 10: 4726.93; 11: 7.3; 12: 34507 | [12 empty] | Монтажные работы
|  | В том числе: | [23 empty] | В том числе:
|  | оплата труда |  |  | 10: 1483.91 | [12 empty] | оплата труда
|  | эксплуатация машин и механизмов |  |  | 10: 103.87 | [12 empty] | эксплуатация машин и механизмов
|  | материалы |  |  | 10: 961.23 | [12 empty] | материалы
|  | накладные расходы |  |  | 10: 1258.84 | [12 empty] | накладные расходы
|  | сметная прибыль |  |  | 10: 919.08 | [12 empty] | сметная прибыль
|  | Оборудование |  |  | 10: 14288.55; 12: 64442 | [12 empty] | Оборудование
| 2 | Оборудование |  |  | 10: 6232.53; 11: 4.51; 12: 28109 | [12 empty] | Оборудование
| 2 | Инженерное оборудование |  |  | 10: 8056.02; 11: 4.51; 12: 36333 | [12 empty] | Инженерное оборудование
|  | Итого ФОТ (справочно) |  |  | 10: 1495.7 | [12 empty] | Итого ФОТ (справочно)
|  | Итого накладные расходы (справочно) |  |  | 10: 1258.84 | [12 empty] | Итого накладные расходы (справочно)
|  | Итого сметная прибыль (справочно) |  |  | 10: 919.08 | [12 empty] | Итого сметная прибыль (справочно)
|  | ВСЕГО по смете |  |  | 10: 19015.48; 12: 98949 | [13 empty] | ВСЕГО по смете
Составил:
[должность, подпись (инициалы, фамилия)]
Проверил:
[должность, подпись (инициалы, фамилия)]

## 02-02-06 ОВ
Приложение № 2
Утверждено приказом № 421 от 4 августа 2020 г. Минстроя РФ
Наименование редакции сметных нормативов
Наименование программного продукта |  |  | ПК "ГРАНД-Смета 2021"
Всесезонный туристско-рекреационный комплекс "Ведучи", Чеченская Республика. Пассажирская подвесная канатная дорога VL4
(наименование стройки)
Верхняя станция канатной дороги
(наименование объекта капитального строительства)
ЛОКАЛЬНЫЙ СМЕТНЫЙ РАСЧЕТ (СМЕТА) № 02-02-06
Отопление, вентиляция и кондиционированаие
(наименование конструктивного решения)
Составлен | базисно-индексным | методом
Основание | РС-19-533.17102.2.4-ИЛО-ОВ-ВР
(проектная и (или) иная техническая документация)
Составлен(а) в текущем (базисном) уровне цен
Сметная стоимость |  | 3 | (0,41) | тыс.руб.
в том числе:
| строительных работ | 3 | (0,41) | тыс.руб. |  | Средства на оплату труда рабочих |  |  |  |  | 0 | (0,02) | тыс.руб.
| монтажных работ | 0 | (0) | тыс.руб. |  | Нормативные затраты труда рабочих | [5 empty] | 2.34 | чел.час.
| оборудования | 0 | (0) | тыс.руб. |  | Нормативные затраты труда машинистов | [5 empty] | 0.03 | чел.час.
| прочих затрат | 0 | (0) | тыс.руб. |  | Расчетный измеритель конструктивного решения
№ п/п | Обоснование | Наименование работ и затрат |  |  | Единица измерения | Количество |  |  | Сметная стоимость в базисном уровне цен (в текущем уровне цен (гр. 8) для ресурсов, отсутствующих в СНБ), руб. |  |  | Индексы | Сметная стоимость в текущем уровне цен, руб.
[6 empty] | на единицу | коэффициенты | всего с учетом коэффициентов | на единицу | коэффициенты | всего
1 | 2 | 3 |  |  | 4 | 5 | 6 | 7 | 8 | 9 | 10 | 11 | 12
Раздел 1. Вентиляция | [13 empty] | Раздел 1. Вентиляция
1 | ФЕР20-01-001-01 | Прокладка воздуховодов из листовой, оцинкованной стали и алюминия класса Н (нормальные) толщиной: 0,5 мм, диаметром до 200 мм |  |  | 4: 100 м2; 7: 0,0053 |  | Прокладка воздуховодов из листовой, оцинкованной стали и алюминия класса Н (нормальные) толщиной: 0,5 мм, диаметром до 200 мм
|  | Объем=(0,1*3,14*1,7) / 100 | [13 empty] | Объем=(0,1*3,14*1,7) / 100
| Приказ от 04.09.2019 № 519/пр прил.2 табл.1 п.8.1 | Производство работ осуществляется в горной местности: на высоте свыше 1500 до 2500 м над уровнем моря ОЗП=1,25; ЭМ=1,25 к расх.; ЗПМ=1,25; ТЗ=1,25; ТЗМ=1,25 | [14 empty] | Производство работ осуществляется в горной местности: на высоте свыше 1500 до 2500 м над уровнем моря ОЗП=1,25; ЭМ=1,25 к расх.; ЗПМ=1,25; ТЗ=1,25; ТЗМ=1,25
| 1 | ОТ |  |  | 8: 1345.96; 9: 1,25; 10: 8.92 |  |  |  |  | ОТ
| 2 | ЭМ |  |  | 8: 117.43; 9: 1,25; 10: 0.78 |  |  |  |  | ЭМ
| 3 | в т.ч. ОТм |  |  | 8: 14.83; 9: 1,25; 10: 0.1 |  |  |  |  | в т.ч. ОТм
| 4 | М |  |  | 8: 434.65; 10: 2.3 |  |  |  |  | М
|  | ЗТ |  |  | 4: чел.-ч; 5: 154; 6: 1,25; 7: 1,02025 | [5 empty] | ЗТ
|  | ЗТм |  |  | 4: чел.-ч; 5: 1,2; 6: 1,25; 7: 0,00795 | [5 empty] | ЗТм
|  | Итого по расценке |  |  | 8: 1898.04; 10: 12 | [6 empty] | Итого по расценке
|  | ФОТ |  |  | 10: 9.02 | [5 empty] | ФОТ
| МДС81-33.2004 Прил.4 п.16 | НР Сантехнические работы - внутренние (трубопроводы, водопровод, канализация, отопление, газоснабжение, вентиляция и кондиционирование воздуха) |  |  | 4: %; 5: 128; 7: 128; 10: 11.55 | [5 empty] | НР Сантехнические работы - внутренние (трубопроводы, водопровод, канализация, отопление, газоснабжение, вентиляция и кондиционирование воздуха)
| Письмо №АП-5536/06 от 18.11.04 Прил.1 п.16 | СП Сантехнические работы - внутренние (трубопроводы, водопровод, канализация, отопление, газоснабжение, вентиляция и кондиционирование воздуха) |  |  | 4: %; 5: 83; 7: 83; 10: 7.49 | [5 empty] | СП Сантехнические работы - внутренние (трубопроводы, водопровод, канализация, отопление, газоснабжение, вентиляция и кондиционирование воздуха)
|  | Всего по позиции |  |  | 10: 31.04 | [7 empty] | Всего по позиции
2 | ФССЦ-19.1.01.02-0001 | Воздуховоды из листовой стали толщиной 0,5 мм, диаметр до 200 мм |  |  | 4: м2; 7: 0,53; 8: 76.99; 10: 40.8 |  | Воздуховоды из листовой стали толщиной 0,5 мм, диаметр до 200 мм
3 | ФЕР26-01-003-01 | Изоляция трубопроводов цилиндрами и полуцилиндрами из минеральной ваты на синтетическом связующем |  |  | 4: м3; 7: 0,0308 |  | Изоляция трубопроводов цилиндрами и полуцилиндрами из минеральной ваты на синтетическом связующем
|  | Объем=(3,14*0,1*0,07)*1,4 | [13 empty] | Объем=(3,14*0,1*0,07)*1,4
| Приказ от 04.09.2019 № 519/пр прил.2 табл.1 п.8.1 | Производство работ осуществляется в горной местности: на высоте свыше 1500 до 2500 м над уровнем моря ОЗП=1,25; ЭМ=1,25 к расх.; ЗПМ=1,25; ТЗ=1,25; ТЗМ=1,25 | [14 empty] | Производство работ осуществляется в горной местности: на высоте свыше 1500 до 2500 м над уровнем моря ОЗП=1,25; ЭМ=1,25 к расх.; ЗПМ=1,25; ТЗ=1,25; ТЗМ=1,25
| 1 | ОТ |  |  | 8: 169.37; 9: 1,25; 10: 6.52 |  |  |  |  | ОТ
| 2 | ЭМ |  |  | 8: 26.86; 9: 1,25; 10: 1.03 |  |  |  |  | ЭМ
| 3 | в т.ч. ОТм |  |  | 8: 4.29; 9: 1,25; 10: 0.17 |  |  |  |  | в т.ч. ОТм
| 4 | М |  |  | 8: 587.98; 10: 18.11 |  |  |  |  | М
|  | ЗТ |  |  | 4: чел.-ч; 5: 18,45; 6: 1,25; 7: 0,710325 | [5 empty] | ЗТ
|  | ЗТм |  |  | 4: чел.-ч; 5: 0,37; 6: 1,25; 7: 0,014245 | [5 empty] | ЗТм
|  | Итого по расценке |  |  | 8: 784.21; 10: 25.66 | [6 empty] | Итого по расценке
|  | ФОТ |  |  | 10: 6.69 | [5 empty] | ФОТ
| МДС81-33.2004 Прил.4 п.20 | НР Теплоизоляционные работы |  |  | 4: %; 5: 100; 7: 100; 10: 6.69 | [5 empty] | НР Теплоизоляционные работы
| Письмо №АП-5536/06 от 18.11.04 Прил.1 п.20 | СП Теплоизоляционные работы |  |  | 4: %; 5: 70; 7: 70; 10: 4.68 | [5 empty] | СП Теплоизоляционные работы
|  | Всего по позиции |  |  | 10: 37.03 | [7 empty] | Всего по позиции
4 | ТЦ_12.1.02.15_77_7718573829_15.03.2021_01. КА п.66 | Цилиндры Экоролл КВ-80-70-114 |  |  | 4: м; 7: 1,4; 8: 77.96; 9: 1,02; 10: 111.33 |  | Цилиндры Экоролл КВ-80-70-114
|  | Цена=569,08/7,3 | [19 empty] | Цена=569,08/7,3
| Приказ от 04.08.2020 № 421/пр п.92а | Заготовительно-складские расходы ПЗ=1,02 (ОЗП=1,02; ЭМ=1,02; МАТ=1,02) | [14 empty] | Заготовительно-складские расходы ПЗ=1,02 (ОЗП=1,02; ЭМ=1,02; МАТ=1,02)
5 | ФЕР20-02-009-03 | Установка зонтов над шахтами из листовой стали круглого сечения диаметром: 315 мм | [12 empty] | Установка зонтов над шахтами из листовой стали круглого сечения диаметром: 315 мм | bar: 4; 7
| Приказ от 04.09.2019 № 519/пр прил.2 табл.1 п.8.1 | Производство работ осуществляется в горной местности: на высоте свыше 1500 до 2500 м над уровнем моря ОЗП=1,25; ЭМ=1,25 к расх.; ЗПМ=1,25; ТЗ=1,25; ТЗМ=1,25 | [14 empty] | Производство работ осуществляется в горной местности: на высоте свыше 1500 до 2500 м над уровнем моря ОЗП=1,25; ЭМ=1,25 к расх.; ЗПМ=1,25; ТЗ=1,25; ТЗМ=1,25
| 1 | ОТ |  |  | 8: 4.5; 9: 1,25; 10: 5.63 |  |  |  |  | ОТ
| 2 | ЭМ |  |  | 8: 1.52; 9: 1,25; 10: 1.9 |  |  |  |  | ЭМ
| 3 | в т.ч. ОТм |  |  | 8: 0.12; 9: 1,25; 10: 0.15 |  |  |  |  | в т.ч. ОТм
| 4 | М |  |  | 8: 2.96; 10: 2.96 |  |  |  |  | М
|  | ЗТ |  |  | 4: чел.-ч; 5: 0,49; 6: 1,25; 7: 0,6125 | [5 empty] | ЗТ
|  | ЗТм |  |  | 4: чел.-ч; 5: 0,01; 6: 1,25; 7: 0,0125 | [5 empty] | ЗТм
|  | Итого по расценке |  |  | 8: 8.98; 10: 10.49 | [6 empty] | Итого по расценке
|  | ФОТ |  |  | 10: 5.78 | [5 empty] | ФОТ
| МДС81-33.2004 Прил.4 п.16 | НР Сантехнические работы - внутренние (трубопроводы, водопровод, канализация, отопление, газоснабжение, вентиляция и кондиционирование воздуха) |  |  | 4: %; 5: 128; 7: 128; 10: 7.4 | [5 empty] | НР Сантехнические работы - внутренние (трубопроводы, водопровод, канализация, отопление, газоснабжение, вентиляция и кондиционирование воздуха)
| Письмо №АП-5536/06 от 18.11.04 Прил.1 п.16 | СП Сантехнические работы - внутренние (трубопроводы, водопровод, канализация, отопление, газоснабжение, вентиляция и кондиционирование воздуха) |  |  | 4: %; 5: 83; 7: 83; 10: 4.8 | [5 empty] | СП Сантехнические работы - внутренние (трубопроводы, водопровод, канализация, отопление, газоснабжение, вентиляция и кондиционирование воздуха)
|  | Всего по позиции |  |  | 10: 22.69 | [7 empty] | Всего по позиции
6 | ФССЦ-19.2.02.01-0003 | Зонты вентиляционных систем из листовой и сортовой стали, круглые, диаметр шахты 315 мм |  |  | 4: шт; 7: 1; 8: 167.33; 10: 167.33 |  | Зонты вентиляционных систем из листовой и сортовой стали, круглые, диаметр шахты 315 мм
|  | Итоги по смете: | [20 empty] | Итоги по смете:
| 1 | Строительные работы |  |  | 10: 410.22; 11: 7.3; 12: 2995 | [10 empty] | Строительные работы
|  | В том числе: | [21 empty] | В том числе:
|  | оплата труда |  |  | 10: 21.07 | [10 empty] | оплата труда
|  | эксплуатация машин и механизмов |  |  | 10: 3.71 | [10 empty] | эксплуатация машин и механизмов
|  | материалы |  |  | 10: 342.83 | [10 empty] | материалы
|  | накладные расходы |  |  | 10: 25.64 | [10 empty] | накладные расходы
|  | сметная прибыль |  |  | 10: 16.97 | [10 empty] | сметная прибыль
|  | Итого ФОТ (справочно) |  |  | 10: 21.49 | [10 empty] | Итого ФОТ (справочно)
|  | Итого накладные расходы (справочно) |  |  | 10: 25.64 | [10 empty] | Итого накладные расходы (справочно)
|  | Итого сметная прибыль (справочно) |  |  | 10: 16.97 | [10 empty] | Итого сметная прибыль (справочно)
|  | ВСЕГО по смете |  |  | 10: 410.22; 12: 2995 | [11 empty] | ВСЕГО по смете
Составил:
[должность, подпись (инициалы, фамилия)]
Проверил:
[должность, подпись (инициалы, фамилия)]

## 02-02-07 СКС
Приложение № 2
Утверждено приказом № 421 от 4 августа 2020 г. Минстроя РФ
Наименование редакции сметных нормативов |  |  | Изменения в федеральные единичные расценки и отдельные составляющие к ним, включенные в федеральный реестр сметных нормативов приказом Минстроя России от 26 декабря № 2019 г. № 876/пр (в ред. приказа от 30.03.2019 № 172/пр, от 01.06.2020 294/пр) | [10 empty] | Изменения в федеральные единичные расценки и отдельные составляющие к ним, включенные в федеральный реестр сметных нормативов приказом Минстроя России от 26 декабря № 2019 г. № 876/пр (в ред. приказа от 30.03.2019 № 172/пр, от 01.06.2020 294/пр)
Наименование программного продукта |  |  | ПК "ГРАНД-Смета 2021"
Всесезонный туристско-рекреационный комплекс "Ведучи", Чеченская Республика. Пассажирская подвесная канатная дорога VL4
(наименование стройки)
Верхняя станция канатной дороги
(наименование объекта капитального строительства)
ЛОКАЛЬНЫЙ СМЕТНЫЙ РАСЧЕТ (СМЕТА) № 02-02-07
Структурированная кабельная сеть
(наименование конструктивного решения)
Составлен | базисно-индексным | методом
Основание | РС-19-533.170102.2.4-ИЛО-СС
(проектная и (или) иная техническая документация)
Составлен(а) в текущем (базисном) уровне цен
Сметная стоимость |  | 529.26 | (113,74) | тыс.руб.
в том числе:
| строительных работ | 0 | (0) | тыс.руб. |  | Средства на оплату труда рабочих |  |  |  |  | 0 | (0,54) | тыс.руб.
| монтажных работ | 42.65 | (5,84) | тыс.руб. |  | Нормативные затраты труда рабочих | [5 empty] | 60.31 | чел.час.
| оборудования | 486.61 | (107,9) | тыс.руб. |  | Нормативные затраты труда машинистов | [5 empty] | 0.62 | чел.час.
| прочих затрат | 0 | (0) | тыс.руб. |  | Расчетный измеритель конструктивного решения
№ п/п | Обоснование | Наименование работ и затрат |  |  | Единица измерения | Количество |  |  | Сметная стоимость в базисном уровне цен (в текущем уровне цен (гр. 8) для ресурсов, отсутствующих в СНБ), руб. |  |  | Индексы | Сметная стоимость в текущем уровне цен, руб.
[6 empty] | на единицу | коэффициенты | всего с учетом коэффициентов | на единицу | коэффициенты | всего
1 | 2 | 3 |  |  | 4 | 5 | 6 | 7 | 8 | 9 | 10 | 11 | 12
Раздел 1. Структурированная кабельная сеть. Система передачи данных. Верхняя станция канатной дороги | [14 empty] | Раздел 1. Структурированная кабельная сеть. Система передачи данных. Верхняя станция канатной дороги
1 | ФЕРм11-04-008-02 | Съемные и выдвижные блоки (модули, ячейки, ТЭЗ), масса: до 10 кг | [13 empty] | Съемные и выдвижные блоки (модули, ячейки, ТЭЗ), масса: до 10 кг | bar: 4; 7
| Приказ от 04.09.2019 № 519/пр прил.2 табл.1 п.8.1 | Производство работ осуществляется в горной местности: на высоте свыше 1500 до 2500 м над уровнем моря ОЗП=1,25; ЭМ=1,25 к расх.; ЗПМ=1,25; ТЗ=1,25; ТЗМ=1,25 | [14 empty] | Производство работ осуществляется в горной местности: на высоте свыше 1500 до 2500 м над уровнем моря ОЗП=1,25; ЭМ=1,25 к расх.; ЗПМ=1,25; ТЗ=1,25; ТЗМ=1,25
| 1 | ОТ |  |  | 8: 17.8; 9: 1,25; 10: 22.25 |  |  |  |  | ОТ
| 2 | ЭМ |  |  | 8: 0.66; 9: 1,25; 10: 0.83 |  |  |  |  | ЭМ
| 3 | в т.ч. ОТм |  |  | 8: 0.12; 9: 1,25; 10: 0.15 |  |  |  |  | в т.ч. ОТм
| 4 | М |  |  | 8: 0.36; 10: 0.36 |  |  |  |  | М
|  | ЗТ |  |  | 4: чел.-ч; 5: 2,06; 6: 1,25; 7: 2,575 | [5 empty] | ЗТ
|  | ЗТм |  |  | 4: чел.-ч; 5: 0,01; 6: 1,25; 7: 0,0125 | [5 empty] | ЗТм
|  | Итого по расценке |  |  | 8: 18.82; 10: 23.44 | [6 empty] | Итого по расценке
|  | ФОТ |  |  | 10: 22.4 | [5 empty] | ФОТ
| МДС81-33.2004 Прил.4 п.28.2 | НР Монтаж радиотелевизионного и электронного оборудования |  |  | 4: %; 5: 92; 7: 92; 10: 20.61 | [5 empty] | НР Монтаж радиотелевизионного и электронного оборудования
| Письмо №АП-5536/06 Прил.1 п.28.2 | СП Монтаж радиотелевизионного и электронного оборудования |  |  | 4: %; 5: 65; 7: 65; 10: 14.56 | [5 empty] | СП Монтаж радиотелевизионного и электронного оборудования
|  | Всего по позиции |  |  | 10: 58.61 | [7 empty] | Всего по позиции
2 | ТЦ_61.1.03.03_77_7718573829_15.03.2021_01 КА п.24 | Коммутатор Cisco WS-C2960RX-24PS-L |  |  | 4: шт; 7: 1; 8: 40741.53; 9: 1,012; 10: 41230.43 |  |  | Коммутатор Cisco WS-C2960RX-24PS-L
|  | Цена=183744,28/4,51 | [19 empty] | Цена=183744,28/4,51
| Приказ от 04.08.2020 № 421/пр п.92в | Заготовительно-складские расходы ПЗ=1,012 (ОЗП=1,012; ЭМ=1,012; МАТ=1,012) | [14 empty] | Заготовительно-складские расходы ПЗ=1,012 (ОЗП=1,012; ЭМ=1,012; МАТ=1,012)
3 | ТЦ_61.1.03.00_77_7718573829_15.03.2021_01 КА п.25 | Техническая поддержка SMARTNET CON-SNT-WSCR4PSL |  |  | 4: шт; 7: 1; 8: 3852.79; 9: 1,012; 10: 3899.02 |  |  | Техническая поддержка SMARTNET CON-SNT-WSCR4PSL
|  | Цена=17376,1/4,51 | [19 empty] | Цена=17376,1/4,51
| Приказ от 04.08.2020 № 421/пр п.92в | Заготовительно-складские расходы ПЗ=1,012 (ОЗП=1,012; ЭМ=1,012; МАТ=1,012) | [14 empty] | Заготовительно-складские расходы ПЗ=1,012 (ОЗП=1,012; ЭМ=1,012; МАТ=1,012)
4 | ФЕРм11-04-008-02 | Съемные и выдвижные блоки (модули, ячейки, ТЭЗ), масса: до 10 кг | [13 empty] | Съемные и выдвижные блоки (модули, ячейки, ТЭЗ), масса: до 10 кг | bar: 4; 7
| Приказ от 04.09.2019 № 519/пр прил.2 табл.1 п.8.1 | Производство работ осуществляется в горной местности: на высоте свыше 1500 до 2500 м над уровнем моря ОЗП=1,25; ЭМ=1,25 к расх.; ЗПМ=1,25; ТЗ=1,25; ТЗМ=1,25 | [14 empty] | Производство работ осуществляется в горной местности: на высоте свыше 1500 до 2500 м над уровнем моря ОЗП=1,25; ЭМ=1,25 к расх.; ЗПМ=1,25; ТЗ=1,25; ТЗМ=1,25
| 1 | ОТ |  |  | 8: 17.8; 9: 1,25; 10: 22.25 |  |  |  |  | ОТ
| 2 | ЭМ |  |  | 8: 0.66; 9: 1,25; 10: 0.83 |  |  |  |  | ЭМ
| 3 | в т.ч. ОТм |  |  | 8: 0.12; 9: 1,25; 10: 0.15 |  |  |  |  | в т.ч. ОТм
| 4 | М |  |  | 8: 0.36; 10: 0.36 |  |  |  |  | М
|  | ЗТ |  |  | 4: чел.-ч; 5: 2,06; 6: 1,25; 7: 2,575 | [5 empty] | ЗТ
|  | ЗТм |  |  | 4: чел.-ч; 5: 0,01; 6: 1,25; 7: 0,0125 | [5 empty] | ЗТм
|  | Итого по расценке |  |  | 8: 18.82; 10: 23.44 | [6 empty] | Итого по расценке
|  | ФОТ |  |  | 10: 22.4 | [5 empty] | ФОТ
| МДС81-33.2004 Прил.4 п.28.2 | НР Монтаж радиотелевизионного и электронного оборудования |  |  | 4: %; 5: 92; 7: 92; 10: 20.61 | [5 empty] | НР Монтаж радиотелевизионного и электронного оборудования
| Письмо №АП-5536/06 Прил.1 п.28.2 | СП Монтаж радиотелевизионного и электронного оборудования |  |  | 4: %; 5: 65; 7: 65; 10: 14.56 | [5 empty] | СП Монтаж радиотелевизионного и электронного оборудования
|  | Всего по позиции |  |  | 10: 58.61 | [7 empty] | Всего по позиции
5 | ФССЦ-62.4.02.01-0047 | Источник бесперебойного питания: APC SMART-UPS RT 4000VA RM/230 |  |  | 4: шт; 7: 1; 8: 16999.43; 10: 16999.43 |  |  | Источник бесперебойного питания: APC SMART-UPS RT 4000VA RM/230
6 | ФЕРм10-03-001-04 | Плата дополнительная, устанавливаемая на готовом месте стойки | [13 empty] | Плата дополнительная, устанавливаемая на готовом месте стойки | bar: 4; 7
| Приказ от 04.09.2019 № 519/пр прил.2 табл.1 п.8.1 | Производство работ осуществляется в горной местности: на высоте свыше 1500 до 2500 м над уровнем моря ОЗП=1,25; ЭМ=1,25 к расх.; ЗПМ=1,25; ТЗ=1,25; ТЗМ=1,25 | [14 empty] | Производство работ осуществляется в горной местности: на высоте свыше 1500 до 2500 м над уровнем моря ОЗП=1,25; ЭМ=1,25 к расх.; ЗПМ=1,25; ТЗ=1,25; ТЗМ=1,25
| 1 | ОТ |  |  | 8: 17.91; 9: 1,25; 10: 22.39 |  |  |  |  | ОТ
| 2 | ЭМ |  |  | 8: 7.2; 9: 1,25; 10: 9 |  |  |  |  | ЭМ
| 3 | в т.ч. ОТм |  |  | 8: 0.8; 9: 1,25; 10: 1 |  |  |  |  | в т.ч. ОТм
| 4 | М |  |  | 8: 0.36; 10: 0.36 |  |  |  |  | М
|  | ЗТ |  |  | 4: чел.-ч; 5: 2,1; 6: 1,25; 7: 2,625 | [5 empty] | ЗТ
|  | ЗТм |  |  | 4: чел.-ч; 5: 0,08; 6: 1,25; 7: 0,1 | [5 empty] | ЗТм
|  | Итого по расценке |  |  | 8: 25.47; 10: 31.75 | [6 empty] | Итого по расценке
|  | ФОТ |  |  | 10: 23.39 | [5 empty] | ФОТ
| МДС81-33.2004 Прил.4 п.28.1 | НР Монтаж оборудования |  |  | 4: %; 5: 80; 7: 80; 10: 18.71 | [5 empty] | НР Монтаж оборудования
| Письмо №АП-5536/06 Прил.1 п.28.1 | СП Монтаж оборудования |  |  | 4: %; 5: 60; 7: 60; 10: 14.03 | [5 empty] | СП Монтаж оборудования
|  | Всего по позиции |  |  | 10: 64.49 | [7 empty] | Всего по позиции
7 | ТЦ_62.4.02.01_77_7718573829_15.03.2021_01 КА п.74 | Плата сетевого управления ИБП с функцией мониторинга параметров среды UPS AP9631 |  |  | 4: шт; 7: 1; 8: 8727.02; 9: 1,012; 10: 8831.74 |  |  | Плата сетевого управления ИБП с функцией мониторинга параметров среды UPS AP9631
|  | Цена=39358,88/4,51 | [19 empty] | Цена=39358,88/4,51
| Приказ от 04.08.2020 № 421/пр п.92в | Заготовительно-складские расходы ПЗ=1,012 (ОЗП=1,012; ЭМ=1,012; МАТ=1,012) | [14 empty] | Заготовительно-складские расходы ПЗ=1,012 (ОЗП=1,012; ЭМ=1,012; МАТ=1,012)
8 | ФЕРм11-04-008-01 | Съемные и выдвижные блоки (модули, ячейки, ТЭЗ), масса: до 5 кг |  |  | 4: шт; 7: 2 |  |  | Съемные и выдвижные блоки (модули, ячейки, ТЭЗ), масса: до 5 кг
| Приказ от 04.09.2019 № 519/пр прил.2 табл.1 п.8.1 | Производство работ осуществляется в горной местности: на высоте свыше 1500 до 2500 м над уровнем моря ОЗП=1,25; ЭМ=1,25 к расх.; ЗПМ=1,25; ТЗ=1,25; ТЗМ=1,25 | [14 empty] | Производство работ осуществляется в горной местности: на высоте свыше 1500 до 2500 м над уровнем моря ОЗП=1,25; ЭМ=1,25 к расх.; ЗПМ=1,25; ТЗ=1,25; ТЗМ=1,25
| 1 | ОТ |  |  | 8: 8.9; 9: 1,25; 10: 22.25 |  |  |  |  | ОТ
| 2 | ЭМ |  |  | 8: 0.66; 9: 1,25; 10: 1.65 |  |  |  |  | ЭМ
| 3 | в т.ч. ОТм |  |  | 8: 0.12; 9: 1,25; 10: 0.3 |  |  |  |  | в т.ч. ОТм
| 4 | М |  |  | 8: 0.18; 10: 0.36 |  |  |  |  | М
|  | ЗТ |  |  | 4: чел.-ч; 5: 1,03; 6: 1,25; 7: 2,575 | [5 empty] | ЗТ
|  | ЗТм |  |  | 4: чел.-ч; 5: 0,01; 6: 1,25; 7: 0,025 | [5 empty] | ЗТм
|  | Итого по расценке |  |  | 8: 9.74; 10: 24.26 | [6 empty] | Итого по расценке
|  | ФОТ |  |  | 10: 22.55 | [5 empty] | ФОТ
| МДС81-33.2004 Прил.4 п.28.2 | НР Монтаж радиотелевизионного и электронного оборудования |  |  | 4: %; 5: 92; 7: 92; 10: 20.75 | [5 empty] | НР Монтаж радиотелевизионного и электронного оборудования
| Письмо №АП-5536/06 Прил.1 п.28.2 | СП Монтаж радиотелевизионного и электронного оборудования |  |  | 4: %; 5: 65; 7: 65; 10: 14.66 | [5 empty] | СП Монтаж радиотелевизионного и электронного оборудования
|  | Всего по позиции |  |  | 10: 59.67 | [7 empty] | Всего по позиции
9 | ТЦ_61.2.07.05_77_7718573829_15.03.2021_01 КА п.26 | Оптический модуль GLC-LH-SMD= |  |  | 4: шт; 7: 2; 8: 11826.16; 9: 1,012; 10: 23936.15 |  |  | Оптический модуль GLC-LH-SMD=
|  | Цена=53335,98/4,51 | [19 empty] | Цена=53335,98/4,51
| Приказ от 04.08.2020 № 421/пр п.92в | Заготовительно-складские расходы ПЗ=1,012 (ОЗП=1,012; ЭМ=1,012; МАТ=1,012) | [14 empty] | Заготовительно-складские расходы ПЗ=1,012 (ОЗП=1,012; ЭМ=1,012; МАТ=1,012)
10 | ФЕРм10-03-001-01 | Стойка, полустойка, каркас стойки или шкаф, масса: до 100 кг | [13 empty] | Стойка, полустойка, каркас стойки или шкаф, масса: до 100 кг | bar: 4; 7
| Приказ от 04.09.2019 № 519/пр прил.2 табл.1 п.8.1 | Производство работ осуществляется в горной местности: на высоте свыше 1500 до 2500 м над уровнем моря ОЗП=1,25; ЭМ=1,25 к расх.; ЗПМ=1,25; ТЗ=1,25; ТЗМ=1,25 | [14 empty] | Производство работ осуществляется в горной местности: на высоте свыше 1500 до 2500 м над уровнем моря ОЗП=1,25; ЭМ=1,25 к расх.; ЗПМ=1,25; ТЗ=1,25; ТЗМ=1,25
| 1 | ОТ |  |  | 8: 69.95; 9: 1,25; 10: 87.44 |  |  |  |  | ОТ
| 2 | ЭМ |  |  | 8: 31.96; 9: 1,25; 10: 39.95 |  |  |  |  | ЭМ
| 3 | в т.ч. ОТм |  |  | 8: 3.32; 9: 1,25; 10: 4.15 |  |  |  |  | в т.ч. ОТм
| 4 | М |  |  | 8: 45.17; 10: 45.17 |  |  |  |  | М
|  | ЗТ |  |  | 4: чел.-ч; 5: 8,2; 6: 1,25; 7: 10,25 | [5 empty] | ЗТ
|  | ЗТм |  |  | 4: чел.-ч; 5: 0,33; 6: 1,25; 7: 0,4125 | [5 empty] | ЗТм
|  | Итого по расценке |  |  | 8: 147.08; 10: 172.56 | [6 empty] | Итого по расценке
|  | ФОТ |  |  | 10: 91.59 | [5 empty] | ФОТ
| МДС81-33.2004 Прил.4 п.28.1 | НР Монтаж оборудования |  |  | 4: %; 5: 80; 7: 80; 10: 73.27 | [5 empty] | НР Монтаж оборудования
| Письмо №АП-5536/06 Прил.1 п.28.1 | СП Монтаж оборудования |  |  | 4: %; 5: 60; 7: 60; 10: 54.95 | [5 empty] | СП Монтаж оборудования
|  | Всего по позиции |  |  | 10: 300.78 | [7 empty] | Всего по позиции
11 | ТЦ_61.1.04.08_77_7718573829_15.03.2021_01 КА п.27 | Шкаф телекоммуникационный напольный Eurolan S3000 60F-22-68-31BL |  |  | 4: шт; 7: 1; 8: 8470.67; 9: 1,012; 10: 8572.32 |  |  | Шкаф телекоммуникационный напольный Eurolan S3000 60F-22-68-31BL
|  | Цена=38202,7/4,51 | [19 empty] | Цена=38202,7/4,51
| Приказ от 04.08.2020 № 421/пр п.92в | Заготовительно-складские расходы ПЗ=1,012 (ОЗП=1,012; ЭМ=1,012; МАТ=1,012) | [14 empty] | Заготовительно-складские расходы ПЗ=1,012 (ОЗП=1,012; ЭМ=1,012; МАТ=1,012)
12 | ТЦ_20.2.00.00_77_7718573829_15.03.2021_01 КА п.28 | Набор заземления 60A-14-13GR |  |  | 4: шт; 7: 1; 8: 120.17; 9: 1,02; 10: 122.57 |  |  | Набор заземления 60A-14-13GR
|  | Цена=877,22/7,3 | [19 empty] | Цена=877,22/7,3
| Приказ от 04.08.2020 № 421/пр п.92а | Заготовительно-складские расходы ПЗ=1,02 (ОЗП=1,02; ЭМ=1,02; МАТ=1,02) | [14 empty] | Заготовительно-складские расходы ПЗ=1,02 (ОЗП=1,02; ЭМ=1,02; МАТ=1,02)
13 | ФЕРм11-04-008-01 | Съемные и выдвижные блоки (модули, ячейки, ТЭЗ), масса: до 5 кг | [13 empty] | Съемные и выдвижные блоки (модули, ячейки, ТЭЗ), масса: до 5 кг | bar: 4; 7
| Приказ от 04.09.2019 № 519/пр прил.2 табл.1 п.8.1 | Производство работ осуществляется в горной местности: на высоте свыше 1500 до 2500 м над уровнем моря ОЗП=1,25; ЭМ=1,25 к расх.; ЗПМ=1,25; ТЗ=1,25; ТЗМ=1,25 | [14 empty] | Производство работ осуществляется в горной местности: на высоте свыше 1500 до 2500 м над уровнем моря ОЗП=1,25; ЭМ=1,25 к расх.; ЗПМ=1,25; ТЗ=1,25; ТЗМ=1,25
| 1 | ОТ |  |  | 8: 8.9; 9: 1,25; 10: 11.13 |  |  |  |  | ОТ
| 2 | ЭМ |  |  | 8: 0.66; 9: 1,25; 10: 0.83 |  |  |  |  | ЭМ
| 3 | в т.ч. ОТм |  |  | 8: 0.12; 9: 1,25; 10: 0.15 |  |  |  |  | в т.ч. ОТм
| 4 | М |  |  | 8: 0.18; 10: 0.18 |  |  |  |  | М
|  | ЗТ |  |  | 4: чел.-ч; 5: 1,03; 6: 1,25; 7: 1,2875 | [5 empty] | ЗТ
|  | ЗТм |  |  | 4: чел.-ч; 5: 0,01; 6: 1,25; 7: 0,0125 | [5 empty] | ЗТм
|  | Итого по расценке |  |  | 8: 9.74; 10: 12.14 | [6 empty] | Итого по расценке
|  | ФОТ |  |  | 10: 11.28 | [5 empty] | ФОТ
| МДС81-33.2004 Прил.4 п.28.2 | НР Монтаж радиотелевизионного и электронного оборудования |  |  | 4: %; 5: 92; 7: 92; 10: 10.38 | [5 empty] | НР Монтаж радиотелевизионного и электронного оборудования
| Письмо №АП-5536/06 Прил.1 п.28.2 | СП Монтаж радиотелевизионного и электронного оборудования |  |  | 4: %; 5: 65; 7: 65; 10: 7.33 | [5 empty] | СП Монтаж радиотелевизионного и электронного оборудования
|  | Всего по позиции |  |  | 10: 29.85 | [7 empty] | Всего по позиции
14 | ФССЦ-64.1.01.03-1000 | Панели вентиляционные для телекоммуникационных шкафов на 2 вентилятора_"Вентиляторный модуль Eurolan Racknet, 19", 1U, 60х425х170 (ВхШхГ), для серии F30, S3000 шкафов Racknet" 60A-90-10-30GY |  |  | 4: шт; 7: 1; 8: 2504.73; 10: 2504.73 |  |  | Панели вентиляционные для телекоммуникационных шкафов на 2 вентилятора_"Вентиляторный модуль Eurolan Racknet, 19", 1U, 60х425х170 (ВхШхГ), для серии F30, S3000 шкафов Racknet" 60A-90-10-30GY
15 | ФЕРм11-04-008-01 | Съемные и выдвижные блоки (модули, ячейки, ТЭЗ), масса: до 5 кг | [13 empty] | Съемные и выдвижные блоки (модули, ячейки, ТЭЗ), масса: до 5 кг | bar: 4; 7
| Приказ от 04.09.2019 № 519/пр прил.2 табл.1 п.8.1 | Производство работ осуществляется в горной местности: на высоте свыше 1500 до 2500 м над уровнем моря ОЗП=1,25; ЭМ=1,25 к расх.; ЗПМ=1,25; ТЗ=1,25; ТЗМ=1,25 | [14 empty] | Производство работ осуществляется в горной местности: на высоте свыше 1500 до 2500 м над уровнем моря ОЗП=1,25; ЭМ=1,25 к расх.; ЗПМ=1,25; ТЗ=1,25; ТЗМ=1,25
| 1 | ОТ |  |  | 8: 8.9; 9: 1,25; 10: 11.13 |  |  |  |  | ОТ
| 2 | ЭМ |  |  | 8: 0.66; 9: 1,25; 10: 0.83 |  |  |  |  | ЭМ
| 3 | в т.ч. ОТм |  |  | 8: 0.12; 9: 1,25; 10: 0.15 |  |  |  |  | в т.ч. ОТм
| 4 | М |  |  | 8: 0.18; 10: 0.18 |  |  |  |  | М
|  | ЗТ |  |  | 4: чел.-ч; 5: 1,03; 6: 1,25; 7: 1,2875 | [5 empty] | ЗТ
|  | ЗТм |  |  | 4: чел.-ч; 5: 0,01; 6: 1,25; 7: 0,0125 | [5 empty] | ЗТм
|  | Итого по расценке |  |  | 8: 9.74; 10: 12.14 | [6 empty] | Итого по расценке
|  | ФОТ |  |  | 10: 11.28 | [5 empty] | ФОТ
| МДС81-33.2004 Прил.4 п.28.2 | НР Монтаж радиотелевизионного и электронного оборудования |  |  | 4: %; 5: 92; 7: 92; 10: 10.38 | [5 empty] | НР Монтаж радиотелевизионного и электронного оборудования
| Письмо №АП-5536/06 Прил.1 п.28.2 | СП Монтаж радиотелевизионного и электронного оборудования |  |  | 4: %; 5: 65; 7: 65; 10: 7.33 | [5 empty] | СП Монтаж радиотелевизионного и электронного оборудования
|  | Всего по позиции |  |  | 10: 29.85 | [7 empty] | Всего по позиции
16 | ФССЦ-61.3.05.03-0014 | Патч-панель коммутационная 19" 1U 24xRJ-45, категория 5е (Essential) на 24 порта для крепление в стойку 19"_Коммутационная патч-панель 19", 1U, 24xRJ45, кат. 5е 27B-U5-24BL |  |  | 4: шт; 7: 1; 8: 1921.84; 10: 1921.84 |  |  | Патч-панель коммутационная 19" 1U 24xRJ-45, категория 5е (Essential) на 24 порта для крепление в стойку 19"_Коммутационная патч-панель 19", 1U, 24xRJ45, кат. 5е 27B-U5-24BL
17 | ТЦ_61.3.05.03_77_7718573829_15.03.2021_01 КА п.29 | Органайзер кабельный 19’’ 1U 25B-1U-12BL |  |  | 4: шт; 7: 1; 8: 348.74; 9: 1,02; 10: 355.71 |  |  | Органайзер кабельный 19’’ 1U 25B-1U-12BL
|  | Цена=2545,82/7.3 | [19 empty] | Цена=2545,82/7.3
| Приказ от 04.08.2020 № 421/пр п.92а | Заготовительно-складские расходы ПЗ=1,02 (ОЗП=1,02; ЭМ=1,02; МАТ=1,02) | [14 empty] | Заготовительно-складские расходы ПЗ=1,02 (ОЗП=1,02; ЭМ=1,02; МАТ=1,02)
18 | ФЕРм11-03-001-01 | Приборы, устанавливаемые на металлоконструкциях, щитах и пультах, масса: до 5 кг | [13 empty] | Приборы, устанавливаемые на металлоконструкциях, щитах и пультах, масса: до 5 кг | bar: 4; 7
| Приказ от 04.09.2019 № 519/пр прил.2 табл.1 п.8.1 | Производство работ осуществляется в горной местности: на высоте свыше 1500 до 2500 м над уровнем моря ОЗП=1,25; ЭМ=1,25 к расх.; ЗПМ=1,25; ТЗ=1,25; ТЗМ=1,25 | [14 empty] | Производство работ осуществляется в горной местности: на высоте свыше 1500 до 2500 м над уровнем моря ОЗП=1,25; ЭМ=1,25 к расх.; ЗПМ=1,25; ТЗ=1,25; ТЗМ=1,25
| 1 | ОТ |  |  | 8: 5.16; 9: 1,25; 10: 6.45 |  |  |  |  | ОТ
| 4 | М |  |  | 8: 1.09; 10: 1.09 |  |  |  |  | М
|  | ЗТ |  |  | 4: чел.-ч; 5: 0,52; 6: 1,25; 7: 0,65 | [5 empty] | ЗТ
|  | Итого по расценке |  |  | 8: 6.25; 10: 7.54 | [6 empty] | Итого по расценке
|  | ФОТ |  |  | 10: 6.45 | [5 empty] | ФОТ
| МДС81-33.2004 Прил.4 п.28.1 | НР Монтаж оборудования |  |  | 4: %; 5: 80; 7: 80; 10: 5.16 | [5 empty] | НР Монтаж оборудования
| Письмо №АП-5536/06 Прил.1 п.28.1 | СП Монтаж оборудования |  |  | 4: %; 5: 60; 7: 60; 10: 3.87 | [5 empty] | СП Монтаж оборудования
|  | Всего по позиции |  |  | 10: 16.57 | [7 empty] | Всего по позиции
19 | ТЦ_20.4.03.07_77_7718573829_15.03.2021_01 КА п.99 | Блок распределения питания неуправляемый PDU 1U, 230B, 10A, (7) Schuko. C14. выключатель. 60A-61-02-07BL |  |  | 4: шт; 7: 1; 8: 428.1; 9: 1,02; 10: 436.66 |  |  | Блок распределения питания неуправляемый PDU 1U, 230B, 10A, (7) Schuko. C14. выключатель. 60A-61-02-07BL
|  | Цена=3125,11/7,3 | [19 empty] | Цена=3125,11/7,3
| Приказ от 04.08.2020 № 421/пр п.92а | Заготовительно-складские расходы ПЗ=1,02 (ОЗП=1,02; ЭМ=1,02; МАТ=1,02) | [14 empty] | Заготовительно-складские расходы ПЗ=1,02 (ОЗП=1,02; ЭМ=1,02; МАТ=1,02)
20 | ТЦ_21.2.00.00_77_7718573829_15.03.2021_01 КА п.30 | Шнур для блока питания Rem Rem-10, IEC 60320 C13, вилка IEC 60320 C14, 1.8 м, 10А R-10-Cord-C13-C14-1.8 |  |  | 4: шт; 7: 1; 8: 31.98; 9: 1,02; 10: 32.62 |  |  | Шнур для блока питания Rem Rem-10, IEC 60320 C13, вилка IEC 60320 C14, 1.8 м, 10А R-10-Cord-C13-C14-1.8
|  | Цена=233,47/7.3 | [19 empty] | Цена=233,47/7.3
| Приказ от 04.08.2020 № 421/пр п.92а | Заготовительно-складские расходы ПЗ=1,02 (ОЗП=1,02; ЭМ=1,02; МАТ=1,02) | [14 empty] | Заготовительно-складские расходы ПЗ=1,02 (ОЗП=1,02; ЭМ=1,02; МАТ=1,02)
21 | ТЦ_20.5.01.00_77_7718573829_15.03.2021_01 КА п.31 | Щеточный ввод универсальный 60A-35-10-30BL |  |  | 4: шт; 7: 1; 8: 370.33; 9: 1,02; 10: 377.74 |  |  | Щеточный ввод универсальный 60A-35-10-30BL
|  | Цена=2703,44/7,3 | [19 empty] | Цена=2703,44/7,3
| Приказ от 04.08.2020 № 421/пр п.92а | Заготовительно-складские расходы ПЗ=1,02 (ОЗП=1,02; ЭМ=1,02; МАТ=1,02) | [14 empty] | Заготовительно-складские расходы ПЗ=1,02 (ОЗП=1,02; ЭМ=1,02; МАТ=1,02)
22 | ТЦ_20.3.03.00_77_7718573829_15.03.2021_01 КА п.32 | Панель освещения на магнитах, универсальная цвет черный RAL 9005 60A-05-15BL |  |  | 4: шт; 7: 1; 8: 788.05; 9: 1,02; 10: 803.81 |  |  | Панель освещения на магнитах, универсальная цвет черный RAL 9005 60A-05-15BL
|  | Цена=5752,78/7,3 | [19 empty] | Цена=5752,78/7,3
| Приказ от 04.08.2020 № 421/пр п.92а | Заготовительно-складские расходы ПЗ=1,02 (ОЗП=1,02; ЭМ=1,02; МАТ=1,02) | [14 empty] | Заготовительно-складские расходы ПЗ=1,02 (ОЗП=1,02; ЭМ=1,02; МАТ=1,02)
23 | ФЕРм10-04-066-07 | Розетка микрофонная |  |  | 4: шт; 7: 6 |  |  | Розетка микрофонная
| Приказ от 04.09.2019 № 519/пр прил.2 табл.1 п.8.1 | Производство работ осуществляется в горной местности: на высоте свыше 1500 до 2500 м над уровнем моря ОЗП=1,25; ЭМ=1,25 к расх.; ЗПМ=1,25; ТЗ=1,25; ТЗМ=1,25 | [14 empty] | Производство работ осуществляется в горной местности: на высоте свыше 1500 до 2500 м над уровнем моря ОЗП=1,25; ЭМ=1,25 к расх.; ЗПМ=1,25; ТЗ=1,25; ТЗМ=1,25
| 1 | ОТ |  |  | 8: 8.53; 9: 1,25; 10: 63.98 |  |  |  |  | ОТ
| 4 | М |  |  | 8: 0.78; 10: 4.68 |  |  |  |  | М
|  | ЗТ |  |  | 4: чел.-ч; 5: 1; 6: 1,25; 7: 7,5 | [5 empty] | ЗТ
|  | Итого по расценке |  |  | 8: 9.31; 10: 68.66 | [6 empty] | Итого по расценке
|  | ФОТ |  |  | 10: 63.98 | [5 empty] | ФОТ
| МДС81-33.2004 Прил.4 п.28.2 | НР Монтаж радиотелевизионного и электронного оборудования |  |  | 4: %; 5: 92; 7: 92; 10: 58.86 | [5 empty] | НР Монтаж радиотелевизионного и электронного оборудования
| Письмо №АП-5536/06 Прил.1 п.28.2 | СП Монтаж радиотелевизионного и электронного оборудования |  |  | 4: %; 5: 65; 7: 65; 10: 41.59 | [5 empty] | СП Монтаж радиотелевизионного и электронного оборудования
|  | Всего по позиции |  |  | 10: 169.11 | [7 empty] | Всего по позиции
24 | ТЦ_20.4.00.00_77_7718573829_15.03.2021_01 КА п.33 | Каркас Brava, 2 модуля |  |  | 4: шт; 7: 3; 8: 5.37; 9: 1,02; 10: 16.43 |  |  | Каркас Brava, 2 модуля
|  | Цена=39,18/7,3 | [19 empty] | Цена=39,18/7,3
| Приказ от 04.08.2020 № 421/пр п.92а | Заготовительно-складские расходы ПЗ=1,02 (ОЗП=1,02; ЭМ=1,02; МАТ=1,02) | [14 empty] | Заготовительно-складские расходы ПЗ=1,02 (ОЗП=1,02; ЭМ=1,02; МАТ=1,02)
25 | ТЦ_20.4.03.07_77_7718573829_15.03.2021_01 КА п.34 | Компьютерная розетка RJ-45 кат.5Е |  |  | 4: шт; 7: 6; 8: 62.81; 9: 1,02; 10: 384.4 |  |  | Компьютерная розетка RJ-45 кат.5Е
|  | Цена=458,54/7,3 | [19 empty] | Цена=458,54/7,3
| Приказ от 04.08.2020 № 421/пр п.92а | Заготовительно-складские расходы ПЗ=1,02 (ОЗП=1,02; ЭМ=1,02; МАТ=1,02) | [14 empty] | Заготовительно-складские расходы ПЗ=1,02 (ОЗП=1,02; ЭМ=1,02; МАТ=1,02)
26 | ФЕРм08-02-390-01 | Короба пластмассовые: шириной до 40 мм |  |  | 4: 100 м; 7: 0,5 |  |  | Короба пластмассовые: шириной до 40 мм
|  | Объем=50 / 100 | [20 empty] | Объем=50 / 100
| Приказ от 04.09.2019 № 519/пр прил.2 табл.1 п.8.1 | Производство работ осуществляется в горной местности: на высоте свыше 1500 до 2500 м над уровнем моря ОЗП=1,25; ЭМ=1,25 к расх.; ЗПМ=1,25; ТЗ=1,25; ТЗМ=1,25 | [14 empty] | Производство работ осуществляется в горной местности: на высоте свыше 1500 до 2500 м над уровнем моря ОЗП=1,25; ЭМ=1,25 к расх.; ЗПМ=1,25; ТЗ=1,25; ТЗМ=1,25
| 1 | ОТ |  |  | 8: 154.92; 9: 1,25; 10: 96.83 |  |  |  |  | ОТ
| 2 | ЭМ |  |  | 8: 0.31; 9: 1,25; 10: 0.19 |  |  |  |  | ЭМ
| 3 | в т.ч. ОТм |  |  | 8: 0.14; 9: 1,25; 10: 0.09 |  |  |  |  | в т.ч. ОТм
| 4 | М |  |  | 8: 51.53; 10: 25.77 |  |  |  |  | М
|  | ЗТ |  |  | 4: чел.-ч; 5: 16,29; 6: 1,25; 7: 10,18125 | [5 empty] | ЗТ
|  | ЗТм |  |  | 4: чел.-ч; 5: 0,01; 6: 1,25; 7: 0,00625 | [5 empty] | ЗТм
|  | Итого по расценке |  |  | 8: 206.76; 10: 122.79 | [6 empty] | Итого по расценке
|  | ФОТ |  |  | 10: 96.92 | [5 empty] | ФОТ
| МДС81-33.2004 Прил.4 п.45.2 | НР Электромонтажные работы на других объектах |  |  | 4: %; 5: 95; 7: 95; 10: 92.07 | [5 empty] | НР Электромонтажные работы на других объектах
| Письмо №АП-5536/06 Прил.1 п.45.2 | СП Электромонтажные работы на других объектах |  |  | 4: %; 5: 65; 7: 65; 10: 63 | [5 empty] | СП Электромонтажные работы на других объектах
|  | Всего по позиции |  |  | 10: 277.86 | [7 empty] | Всего по позиции
27 | ФССЦ-20.2.05.04-0024 | Кабель-канал (короб) 20х10 мм_Короб для прокладки кабеля ТМС22х10 |  |  | 4: м; 7: 50; 8: 1.19; 10: 59.5 |  |  | Кабель-канал (короб) 20х10 мм_Короб для прокладки кабеля ТМС22х10
28 | ФЕРм08-02-390-03 | Короба пластмассовые: шириной до 120 мм |  |  | 4: 100 м; 7: 0,06 |  |  | Короба пластмассовые: шириной до 120 мм
|  | Объем=6 / 100 | [20 empty] | Объем=6 / 100
| Приказ от 04.09.2019 № 519/пр прил.2 табл.1 п.8.1 | Производство работ осуществляется в горной местности: на высоте свыше 1500 до 2500 м над уровнем моря ОЗП=1,25; ЭМ=1,25 к расх.; ЗПМ=1,25; ТЗ=1,25; ТЗМ=1,25 | [14 empty] | Производство работ осуществляется в горной местности: на высоте свыше 1500 до 2500 м над уровнем моря ОЗП=1,25; ЭМ=1,25 к расх.; ЗПМ=1,25; ТЗ=1,25; ТЗМ=1,25
| 1 | ОТ |  |  | 8: 193.34; 9: 1,25; 10: 14.5 |  |  |  |  | ОТ
| 2 | ЭМ |  |  | 8: 0.31; 9: 1,25; 10: 0.02 |  |  |  |  | ЭМ
| 3 | в т.ч. ОТм |  |  | 8: 0.14; 9: 1,25; 10: 0.01 |  |  |  |  | в т.ч. ОТм
| 4 | М |  |  | 8: 93.27; 10: 5.6 |  |  |  |  | М
|  | ЗТ |  |  | 4: чел.-ч; 5: 20,33; 6: 1,25; 7: 1,52475 | [5 empty] | ЗТ
|  | ЗТм |  |  | 4: чел.-ч; 5: 0,01; 6: 1,25; 7: 0,00075 | [5 empty] | ЗТм
|  | Итого по расценке |  |  | 8: 286.92; 10: 20.12 | [6 empty] | Итого по расценке
|  | ФОТ |  |  | 10: 14.51 | [5 empty] | ФОТ
| МДС81-33.2004 Прил.4 п.45.2 | НР Электромонтажные работы на других объектах |  |  | 4: %; 5: 95; 7: 95; 10: 13.78 | [5 empty] | НР Электромонтажные работы на других объектах
| Письмо №АП-5536/06 Прил.1 п.45.2 | СП Электромонтажные работы на других объектах |  |  | 4: %; 5: 65; 7: 65; 10: 9.43 | [5 empty] | СП Электромонтажные работы на других объектах
|  | Всего по позиции |  |  | 10: 43.33 | [7 empty] | Всего по позиции
29 | ФССЦ-20.2.05.05-0001 | Кабель-канал 130х60 мм_Кабельный короб 110х50мм с фронтальной крышкой |  |  | 4: 100 м; 7: 0,06; 8: 7816; 10: 468.96 |  |  | Кабель-канал 130х60 мм_Кабельный короб 110х50мм с фронтальной крышкой
|  | Объем=6 / 100 | [20 empty] | Объем=6 / 100
30 | ФЕРм08-02-399-01 | Провод в коробах, сечением: до 6 мм2 |  |  | 4: 100 м; 7: 1 |  |  | Провод в коробах, сечением: до 6 мм2
|  | Объем=100 / 100 | [20 empty] | Объем=100 / 100
| Приказ от 04.09.2019 № 519/пр прил.2 табл.1 п.8.1 | Производство работ осуществляется в горной местности: на высоте свыше 1500 до 2500 м над уровнем моря ОЗП=1,25; ЭМ=1,25 к расх.; ЗПМ=1,25; ТЗ=1,25; ТЗМ=1,25 | [14 empty] | Производство работ осуществляется в горной местности: на высоте свыше 1500 до 2500 м над уровнем моря ОЗП=1,25; ЭМ=1,25 к расх.; ЗПМ=1,25; ТЗ=1,25; ТЗМ=1,25
| 1 | ОТ |  |  | 8: 26.51; 9: 1,25; 10: 33.14 |  |  |  |  | ОТ
| 2 | ЭМ |  |  | 8: 1.81; 9: 1,25; 10: 2.26 |  |  |  |  | ЭМ
| 3 | в т.ч. ОТм |  |  | 8: 0.26; 9: 1,25; 10: 0.33 |  |  |  |  | в т.ч. ОТм
| 4 | М |  |  | 8: 10.27; 10: 10.27 |  |  |  |  | М
|  | ЗТ |  |  | 4: чел.-ч; 5: 2,82; 6: 1,25; 7: 3,525 | [5 empty] | ЗТ
|  | ЗТм |  |  | 4: чел.-ч; 5: 0,02; 6: 1,25; 7: 0,025 | [5 empty] | ЗТм
|  | Итого по расценке |  |  | 8: 38.59; 10: 45.67 | [6 empty] | Итого по расценке
|  | ФОТ |  |  | 10: 33.47 | [5 empty] | ФОТ
| МДС81-33.2004 Прил.4 п.45.2 | НР Электромонтажные работы на других объектах |  |  | 4: %; 5: 95; 7: 95; 10: 31.8 | [5 empty] | НР Электромонтажные работы на других объектах
| Письмо №АП-5536/06 Прил.1 п.45.2 | СП Электромонтажные работы на других объектах |  |  | 4: %; 5: 65; 7: 65; 10: 21.76 | [5 empty] | СП Электромонтажные работы на других объектах
|  | Всего по позиции |  |  | 10: 99.23 | [7 empty] | Всего по позиции
31 | ФССЦ-21.1.04.01-0009 | Кабель парной скрутки категории 5е для цифровых систем связи КВПП-5е 4х2х0,5_КВПнг(А)-LS-5е 4х2х0,52 |  |  | 4: 1000 м; 7: 0,102; 8: 1480.94; 10: 151.06 |  |  | Кабель парной скрутки категории 5е для цифровых систем связи КВПП-5е 4х2х0,5_КВПнг(А)-LS-5е 4х2х0,52
|  | Объем=(100*1,02) / 1000 | [20 empty] | Объем=(100*1,02) / 1000
32 | ФССЦ-25.2.01.01-0015 | Бирки маркировочные_У153 |  |  | 4: 100 шт; 7: 0,3; 8: 142.5; 10: 42.75 |  |  | Бирки маркировочные_У153
|  | Объем=30 / 100 | [20 empty] | Объем=30 / 100
33 | ФЕРм11-04-028-01 | Включение в аппаратуру разъемов штепсельных, количество контактов в разъеме: до 14 шт. |  |  | 4: шт; 7: 24 |  |  | Включение в аппаратуру разъемов штепсельных, количество контактов в разъеме: до 14 шт.
| Приказ от 04.09.2019 № 519/пр прил.2 табл.1 п.8.1 | Производство работ осуществляется в горной местности: на высоте свыше 1500 до 2500 м над уровнем моря ОЗП=1,25; ЭМ=1,25 к расх.; ЗПМ=1,25; ТЗ=1,25; ТЗМ=1,25 | [14 empty] | Производство работ осуществляется в горной местности: на высоте свыше 1500 до 2500 м над уровнем моря ОЗП=1,25; ЭМ=1,25 к расх.; ЗПМ=1,25; ТЗ=1,25; ТЗМ=1,25
| 1 | ОТ |  |  | 8: 2.07; 9: 1,25; 10: 62.1 |  |  |  |  | ОТ
| 4 | М |  |  | 8: 0.04; 10: 0.96 |  |  |  |  | М
|  | ЗТ |  |  | 4: чел.-ч; 5: 0,22; 6: 1,25; 7: 6,6 | [5 empty] | ЗТ
|  | Итого по расценке |  |  | 8: 2.11; 10: 63.06 | [6 empty] | Итого по расценке
|  | ФОТ |  |  | 10: 62.1 | [5 empty] | ФОТ
| МДС81-33.2004 Прил.4 п.28.2 | НР Монтаж радиотелевизионного и электронного оборудования |  |  | 4: %; 5: 92; 7: 92; 10: 57.13 | [5 empty] | НР Монтаж радиотелевизионного и электронного оборудования
| Письмо №АП-5536/06 Прил.1 п.28.2 | СП Монтаж радиотелевизионного и электронного оборудования |  |  | 4: %; 5: 65; 7: 65; 10: 40.37 | [5 empty] | СП Монтаж радиотелевизионного и электронного оборудования
|  | Всего по позиции |  |  | 10: 160.56 | [7 empty] | Всего по позиции
34 | ФССЦ-22.1.02.04-0003 | Коннектор (джек) RJ-45 8P-8C CAT6 (со вставкой) REXANT |  |  | 4: 100 шт; 7: 0,24; 8: 343.28; 10: 82.39 |  |  | Коннектор (джек) RJ-45 8P-8C CAT6 (со вставкой) REXANT
|  | Объем=24 / 100 | [20 empty] | Объем=24 / 100
35 | ФЕРм11-04-028-01 | Включение в аппаратуру разъемов штепсельных, количество контактов в разъеме: до 14 шт. |  |  | 4: шт; 7: 26 |  |  | Включение в аппаратуру разъемов штепсельных, количество контактов в разъеме: до 14 шт.
|  | Объем=24+2 | [20 empty] | Объем=24+2
| Приказ от 04.09.2019 № 519/пр прил.2 табл.1 п.8.1 | Производство работ осуществляется в горной местности: на высоте свыше 1500 до 2500 м над уровнем моря ОЗП=1,25; ЭМ=1,25 к расх.; ЗПМ=1,25; ТЗ=1,25; ТЗМ=1,25 | [14 empty] | Производство работ осуществляется в горной местности: на высоте свыше 1500 до 2500 м над уровнем моря ОЗП=1,25; ЭМ=1,25 к расх.; ЗПМ=1,25; ТЗ=1,25; ТЗМ=1,25
| 1 | ОТ |  |  | 8: 2.07; 9: 1,25; 10: 67.28 |  |  |  |  | ОТ
| 4 | М |  |  | 8: 0.04; 10: 1.04 |  |  |  |  | М
|  | ЗТ |  |  | 4: чел.-ч; 5: 0,22; 6: 1,25; 7: 7,15 | [5 empty] | ЗТ
|  | Итого по расценке |  |  | 8: 2.11; 10: 68.32 | [6 empty] | Итого по расценке
|  | ФОТ |  |  | 10: 67.28 | [5 empty] | ФОТ
| МДС81-33.2004 Прил.4 п.28.2 | НР Монтаж радиотелевизионного и электронного оборудования |  |  | 4: %; 5: 92; 7: 92; 10: 61.9 | [5 empty] | НР Монтаж радиотелевизионного и электронного оборудования
| Письмо №АП-5536/06 Прил.1 п.28.2 | СП Монтаж радиотелевизионного и электронного оборудования |  |  | 4: %; 5: 65; 7: 65; 10: 43.73 | [5 empty] | СП Монтаж радиотелевизионного и электронного оборудования
|  | Всего по позиции |  |  | 10: 173.95 | [7 empty] | Всего по позиции
36 | ТЦ_21.2.00.00_77_7718573829_15.03.2021_01 КА п.13 | Патч-корд UTP 5e кат. 0,5 м LSZH 21D-U5-0EBU |  |  | 4: шт; 7: 24; 8: 19.56; 9: 1,02; 10: 478.83 |  |  | Патч-корд UTP 5e кат. 0,5 м LSZH 21D-U5-0EBU
|  | Цена=142,76/7.3 | [19 empty] | Цена=142,76/7.3
| Приказ от 04.08.2020 № 421/пр п.92а | Заготовительно-складские расходы ПЗ=1,02 (ОЗП=1,02; ЭМ=1,02; МАТ=1,02) | [14 empty] | Заготовительно-складские расходы ПЗ=1,02 (ОЗП=1,02; ЭМ=1,02; МАТ=1,02)
37 | ТЦ_21.2.00.00_77_7718573829_15.03.2021_01 КА п.35 | Коммутационный шнур дуплексный, SM, FC-LC, 1 м 41F-S2-FC-LC-01 |  |  | 4: шт; 7: 2; 8: 238.45; 9: 1,02; 10: 486.44 |  |  | Коммутационный шнур дуплексный, SM, FC-LC, 1 м 41F-S2-FC-LC-01
|  | Цена=1740,7/7,3 | [19 empty] | Цена=1740,7/7,3
| Приказ от 04.08.2020 № 421/пр п.92а | Заготовительно-складские расходы ПЗ=1,02 (ОЗП=1,02; ЭМ=1,02; МАТ=1,02) | [14 empty] | Заготовительно-складские расходы ПЗ=1,02 (ОЗП=1,02; ЭМ=1,02; МАТ=1,02)
|  | Итоги по смете: | [21 empty] | Итоги по смете:
| 1 | Монтажные работы |  |  | 10: 5842.34; 11: 7.3; 12: 42649 | [11 empty] | Монтажные работы
|  | В том числе: | [22 empty] | В том числе:
|  | оплата труда |  |  | 10: 543.12 | [11 empty] | оплата труда
|  | эксплуатация машин и механизмов |  |  | 10: 56.39 | [11 empty] | эксплуатация машин и механизмов
|  | материалы |  |  | 10: 4396.25 | [11 empty] | материалы
|  | накладные расходы |  |  | 10: 495.41 | [11 empty] | накладные расходы
|  | сметная прибыль |  |  | 10: 351.17 | [11 empty] | сметная прибыль
|  | Оборудование |  |  | 10: 107895.66; 12: 486609 | [11 empty] | Оборудование
| 2 | Оборудование |  |  | 10: 86469.66; 11: 4.51; 12: 389978 | [11 empty] | Оборудование
| 2 | Инженерное оборудование |  |  | 10: 21426; 11: 4.51; 12: 96631 | [11 empty] | Инженерное оборудование
|  | Итого ФОТ (справочно) |  |  | 10: 549.6 | [11 empty] | Итого ФОТ (справочно)
|  | Итого накладные расходы (справочно) |  |  | 10: 495.41 | [11 empty] | Итого накладные расходы (справочно)
|  | Итого сметная прибыль (справочно) |  |  | 10: 351.17 | [11 empty] | Итого сметная прибыль (справочно)
|  | ВСЕГО по смете |  |  | 10: 113738; 12: 529258 | [12 empty] | ВСЕГО по смете
Составил:
[должность, подпись (инициалы, фамилия)]
Проверил:
[должность, подпись (инициалы, фамилия)]

## 02-02-08 СТС
Приложение № 2
Утверждено приказом № 421 от 4 августа 2020 г. Минстроя РФ
Наименование редакции сметных нормативов |  |  | Изменения в федеральные единичные расценки и отдельные составляющие к ним, включенные в федеральный реестр сметных нормативов приказом Минстроя России от 26 декабря № 2019 г. № 876/пр (в ред. приказа от 30.03.2019 № 172/пр, от 01.06.2020 294/пр) | [10 empty] | Изменения в федеральные единичные расценки и отдельные составляющие к ним, включенные в федеральный реестр сметных нормативов приказом Минстроя России от 26 декабря № 2019 г. № 876/пр (в ред. приказа от 30.03.2019 № 172/пр, от 01.06.2020 294/пр)
Наименование программного продукта |  |  | ПК "ГРАНД-Смета 2021"
Всесезонный туристско-рекреационный комплекс "Ведучи", Чеченская Республика. Пассажирская подвесная канатная дорога VL4
(наименование стройки)
Верхняя станция канатной дороги
(наименование объекта капитального строительства)
ЛОКАЛЬНЫЙ СМЕТНЫЙ РАСЧЕТ (СМЕТА) № 02-02-08
Система телефонной связи
(наименование конструктивного решения)
Составлен | базисно-индексным | методом
Основание | РС-19-533.170102.2.4-ИЛО-СС
(проектная и (или) иная техническая документация)
Составлен(а) в текущем (базисном) уровне цен
Сметная стоимость |  | 11.86 | (2,5) | тыс.руб.
в том числе:
| строительных работ | 0 | (0) | тыс.руб. |  | Средства на оплату труда рабочих |  |  |  |  | 0 | (0,02) | тыс.руб.
| монтажных работ | 1.59 | (0,22) | тыс.руб. |  | Нормативные затраты труда рабочих | [5 empty] | 2.35 | чел.час.
| оборудования | 10.27 | (2,28) | тыс.руб. |  | Нормативные затраты труда машинистов | [6 empty] | чел.час.
| прочих затрат | 0 | (0) | тыс.руб. |  | Расчетный измеритель конструктивного решения
№ п/п | Обоснование | Наименование работ и затрат |  |  | Единица измерения | Количество |  |  | Сметная стоимость в базисном уровне цен (в текущем уровне цен (гр. 8) для ресурсов, отсутствующих в СНБ), руб. |  |  | Индексы | Сметная стоимость в текущем уровне цен, руб.
[6 empty] | на единицу | коэффициенты | всего с учетом коэффициентов | на единицу | коэффициенты | всего
1 | 2 | 3 |  |  | 4 | 5 | 6 | 7 | 8 | 9 | 10 | 11 | 12
Раздел 1. Система телефонной связи | [14 empty] | Раздел 1. Система телефонной связи
1 | ФЕРм10-02-030-01 | Аппарат телефонный системы ЦБ или АТС: настольный |  |  | 4: шт; 7: 2 |  |  | Аппарат телефонный системы ЦБ или АТС: настольный
| Приказ от 04.09.2019 № 519/пр прил.2 табл.1 п.8.1 | Производство работ осуществляется в горной местности: на высоте свыше 1500 до 2500 м над уровнем моря ОЗП=1,25; ЭМ=1,25 к расх.; ЗПМ=1,25; ТЗ=1,25; ТЗМ=1,25 | [14 empty] | Производство работ осуществляется в горной местности: на высоте свыше 1500 до 2500 м над уровнем моря ОЗП=1,25; ЭМ=1,25 к расх.; ЗПМ=1,25; ТЗ=1,25; ТЗМ=1,25
| 1 | ОТ |  |  | 8: 6.93; 9: 1,25; 10: 17.33 |  |  |  |  | ОТ
| 4 | М |  |  | 8: 10.64; 10: 21.28 |  |  |  |  | М
|  | ЗТ |  |  | 4: чел.-ч; 5: 0,72; 6: 1,25; 7: 1,8 | [5 empty] | ЗТ
|  | Итого по расценке |  |  | 8: 17.57; 10: 38.61 | [6 empty] | Итого по расценке
|  | ФОТ |  |  | 10: 17.33 | [5 empty] | ФОТ
| МДС81-33.2004 Прил.4 п.28.1 | НР Монтаж оборудования |  |  | 4: %; 5: 80; 7: 80; 10: 13.86 | [5 empty] | НР Монтаж оборудования
| Письмо №АП-5536/06 Прил.1 п.28.1 | СП Монтаж оборудования |  |  | 4: %; 5: 60; 7: 60; 10: 10.4 | [5 empty] | СП Монтаж оборудования
|  | Всего по позиции |  |  | 10: 62.87 | [7 empty] | Всего по позиции
2 | ФССЦ-61.1.02.01-0012 | IP-телефон на 16 логических линий |  |  | 4: шт; 7: 2; 8: 874.86; 10: 1749.72 |  |  | IP-телефон на 16 логических линий
3 | ТЦ_61.3.05.00_77_7718573829_15.03.2021_01 КА п.36 | Сервисная поддержка уровня Preferred на одного абонента с лицензией Core на 1 год 292604 |  |  | 4: шт; 7: 2; 8: 130.37; 9: 1,012; 10: 263.87 |  |  | Сервисная поддержка уровня Preferred на одного абонента с лицензией Core на 1 год 292604
|  | Цена=587,96/4,51 | [19 empty] | Цена=587,96/4,51
| Приказ от 04.08.2020 № 421/пр п.92в | Заготовительно-складские расходы ПЗ=1,012 (ОЗП=1,012; ЭМ=1,012; МАТ=1,012) | [14 empty] | Заготовительно-складские расходы ПЗ=1,012 (ОЗП=1,012; ЭМ=1,012; МАТ=1,012)
4 | ТЦ_61.3.05.00_77_7718573829_15.03.2021_01 КА п.37 | Расширение поддержки с возможностью обновления до новых версий ПО на пользователя с лицензией Core на 1 год 292611 |  |  | 4: шт; 7: 2; 8: 130.37; 9: 1,012; 10: 263.87 |  |  | Расширение поддержки с возможностью обновления до новых версий ПО на пользователя с лицензией Core на 1 год 292611
|  | Цена=587,96/4,51 | [19 empty] | Цена=587,96/4,51
| Приказ от 04.08.2020 № 421/пр п.92в | Заготовительно-складские расходы ПЗ=1,012 (ОЗП=1,012; ЭМ=1,012; МАТ=1,012) | [14 empty] | Заготовительно-складские расходы ПЗ=1,012 (ОЗП=1,012; ЭМ=1,012; МАТ=1,012)
5 | ФЕРм11-04-028-01 | Включение в аппаратуру разъемов штепсельных, количество контактов в разъеме: до 14 шт. |  |  | 4: шт; 7: 2 |  |  | Включение в аппаратуру разъемов штепсельных, количество контактов в разъеме: до 14 шт.
| Приказ от 04.09.2019 № 519/пр прил.2 табл.1 п.8.1 | Производство работ осуществляется в горной местности: на высоте свыше 1500 до 2500 м над уровнем моря ОЗП=1,25; ЭМ=1,25 к расх.; ЗПМ=1,25; ТЗ=1,25; ТЗМ=1,25 | [14 empty] | Производство работ осуществляется в горной местности: на высоте свыше 1500 до 2500 м над уровнем моря ОЗП=1,25; ЭМ=1,25 к расх.; ЗПМ=1,25; ТЗ=1,25; ТЗМ=1,25
| 1 | ОТ |  |  | 8: 2.07; 9: 1,25; 10: 5.18 |  |  |  |  | ОТ
| 4 | М |  |  | 8: 0.04; 10: 0.08 |  |  |  |  | М
|  | ЗТ |  |  | 4: чел.-ч; 5: 0,22; 6: 1,25; 7: 0,55 | [5 empty] | ЗТ
|  | Итого по расценке |  |  | 8: 2.11; 10: 5.26 | [6 empty] | Итого по расценке
|  | ФОТ |  |  | 10: 5.18 | [5 empty] | ФОТ
| МДС81-33.2004 Прил.4 п.28.2 | НР Монтаж радиотелевизионного и электронного оборудования |  |  | 4: %; 5: 92; 7: 92; 10: 4.77 | [5 empty] | НР Монтаж радиотелевизионного и электронного оборудования
| Письмо №АП-5536/06 Прил.1 п.28.2 | СП Монтаж радиотелевизионного и электронного оборудования |  |  | 4: %; 5: 65; 7: 65; 10: 3.37 | [5 empty] | СП Монтаж радиотелевизионного и электронного оборудования
|  | Всего по позиции |  |  | 10: 13.4 | [7 empty] | Всего по позиции
6 | ТЦ_21.2.00.00_77_7718573829_15.03.2021_01 КА п.38 | Кабель патч-корд RJ45 для подключения IP телефонов 700383326 |  |  | 4: шт; 7: 2; 8: 69.37; 9: 1,02; 10: 141.51 |  |  | Кабель патч-корд RJ45 для подключения IP телефонов 700383326
|  | Цена=506,42/7,3 | [19 empty] | Цена=506,42/7,3
| Приказ от 04.08.2020 № 421/пр п.92а | Заготовительно-складские расходы ПЗ=1,02 (ОЗП=1,02; ЭМ=1,02; МАТ=1,02) | [14 empty] | Заготовительно-складские расходы ПЗ=1,02 (ОЗП=1,02; ЭМ=1,02; МАТ=1,02)
|  | Итоги по смете: | [20 empty] | Итоги по смете:
| 1 | Монтажные работы |  |  | 10: 217.78; 11: 7.3; 12: 1590 | [10 empty] | Монтажные работы
|  | В том числе: | [21 empty] | В том числе:
|  | оплата труда |  |  | 10: 22.51 | [10 empty] | оплата труда
|  | материалы |  |  | 10: 162.87 | [10 empty] | материалы
|  | накладные расходы |  |  | 10: 18.63 | [10 empty] | накладные расходы
|  | сметная прибыль |  |  | 10: 13.77 | [10 empty] | сметная прибыль
|  | Оборудование |  |  | 10: 2277.46; 12: 10271 | [10 empty] | Оборудование
| 2 | Оборудование |  |  | 10: 527.74; 11: 4.51; 12: 2380 | [10 empty] | Оборудование
| 2 | Производственный и хозяйственный инвентарь, в том числе мебель |  |  | 10: 1749.72; 11: 4.51; 12: 7891 | [10 empty] | Производственный и хозяйственный инвентарь, в том числе мебель
|  | Итого ФОТ (справочно) |  |  | 10: 22.51 | [10 empty] | Итого ФОТ (справочно)
|  | Итого накладные расходы (справочно) |  |  | 10: 18.63 | [10 empty] | Итого накладные расходы (справочно)
|  | Итого сметная прибыль (справочно) |  |  | 10: 13.77 | [10 empty] | Итого сметная прибыль (справочно)
|  | ВСЕГО по смете |  |  | 10: 2495.24; 12: 11861 | [11 empty] | ВСЕГО по смете
Составил:
[должность, подпись (инициалы, фамилия)]
Проверил:
[должность, подпись (инициалы, фамилия)]

## 02-02-09 АУПС
Приложение № 2
Утверждено приказом № 421 от 4 августа 2020 г. Минстроя РФ
Наименование редакции сметных нормативов |  |  | Изменения в федеральные единичные расценки и отдельные составляющие к ним, включенные в федеральный реестр сметных нормативов приказом Минстроя России от 26 декабря № 2019 г. № 876/пр (в ред. приказа от 30.03.2019 № 172/пр, от 01.06.2020 294/пр) | [10 empty] | Изменения в федеральные единичные расценки и отдельные составляющие к ним, включенные в федеральный реестр сметных нормативов приказом Минстроя России от 26 декабря № 2019 г. № 876/пр (в ред. приказа от 30.03.2019 № 172/пр, от 01.06.2020 294/пр)
Наименование программного продукта |  |  | ПК "ГРАНД-Смета 2021"
Всесезонный туристско-рекреационный комплекс "Ведучи", Чеченская Республика. Пассажирская подвесная канатная дорога VL4
(наименование стройки)
Верхняя станция канатной дороги
(наименование объекта капитального строительства)
ЛОКАЛЬНЫЙ СМЕТНЫЙ РАСЧЕТ (СМЕТА) № 02-02-09
Автоматическая установка пожарной сигнализации
(наименование конструктивного решения)
Составлен | базисно-индексным | методом
Основание | РС-19-533.170000.2.4-МПБ2
(проектная и (или) иная техническая документация)
Составлен(а) в текущем (базисном) уровне цен
Сметная стоимость |  | 266.49 | (56,94) | тыс.руб.
в том числе:
| строительных работ | 0 | (0) | тыс.руб. |  | Средства на оплату труда рабочих |  |  |  |  | 0 | (0,89) | тыс.руб.
| монтажных работ | 25.4 | (3,48) | тыс.руб. |  | Нормативные затраты труда рабочих | [5 empty] | 90.52 | чел.час.
| оборудования | 241.09 | (53,46) | тыс.руб. |  | Нормативные затраты труда машинистов | [5 empty] | 0.74 | чел.час.
| прочих затрат | 0 | (0) | тыс.руб. |  | Расчетный измеритель конструктивного решения
№ п/п | Обоснование | Наименование работ и затрат |  |  | Единица измерения | Количество |  |  | Сметная стоимость в базисном уровне цен (в текущем уровне цен (гр. 8) для ресурсов, отсутствующих в СНБ), руб. |  |  | Индексы | Сметная стоимость в текущем уровне цен, руб.
[6 empty] | на единицу | коэффициенты | всего с учетом коэффициентов | на единицу | коэффициенты | всего
1 | 2 | 3 |  |  | 4 | 5 | 6 | 7 | 8 | 9 | 10 | 11 | 12
Раздел 1. Верхняя станция канатной дороги | [14 empty] | Раздел 1. Верхняя станция канатной дороги
1 | ТЦ_61.3.05.00_77_7718573829_15.03.2021_01 КА п.5 | Компьютер HP ProDesk 600 G3 SFF/ Core i7/ 8GB/ 1TB/ DVD-RW/ Win10Pro 1HK36EA#ACB |  |  | 4: шт; 7: 1; 8: 4796.01; 9: 1,012; 10: 4853.56 |  |  | Компьютер HP ProDesk 600 G3 SFF/ Core i7/ 8GB/ 1TB/ DVD-RW/ Win10Pro 1HK36EA#ACB
|  | Цена=21630/4,51 | [14 empty] | Цена=21630/4,51
| Приказ от 04.08.2020 № 421/пр п.92в | Заготовительно-складские расходы ПЗ=1,012 (ОЗП=1,012; ЭМ=1,012; МАТ=1,012) | [15 empty] | Заготовительно-складские расходы ПЗ=1,012 (ОЗП=1,012; ЭМ=1,012; МАТ=1,012)
2 | ТЦ_61.3.05.00_77_7718573829_15.03.2021_01 КА п.1 | Администратор базы данных "Орион ПРО", Заполнение информацией базы данных системы "Орион Про" |  |  | 4: шт; 7: 1; 8: 1053.98; 9: 1,012; 10: 1066.63 |  |  | Администратор базы данных "Орион ПРО", Заполнение информацией базы данных системы "Орион Про"
|  | Цена=4753,45/4,51 | [14 empty] | Цена=4753,45/4,51
| Приказ от 04.08.2020 № 421/пр п.92в | Заготовительно-складские расходы ПЗ=1,012 (ОЗП=1,012; ЭМ=1,012; МАТ=1,012) | [15 empty] | Заготовительно-складские расходы ПЗ=1,012 (ОЗП=1,012; ЭМ=1,012; МАТ=1,012)
3 | ТЦ_61.3.05.00_77_7718573829_15.03.2021_01 КА п.2 | Оперативная задача "Орион ПРО" исп.127 (одно ядро и один монитор) и ключ защиты. Обеспечивает работу с 127 устройствами |  |  | 4: шт; 7: 1; 8: 12677.45; 9: 1,012; 10: 12829.58 |  |  | Оперативная задача "Орион ПРО" исп.127 (одно ядро и один монитор) и ключ защиты. Обеспечивает работу с 127 устройствами
|  | Цена=57175,3/4,51 | [14 empty] | Цена=57175,3/4,51
| Приказ от 04.08.2020 № 421/пр п.92в | Заготовительно-складские расходы ПЗ=1,012 (ОЗП=1,012; ЭМ=1,012; МАТ=1,012) | [15 empty] | Заготовительно-складские расходы ПЗ=1,012 (ОЗП=1,012; ЭМ=1,012; МАТ=1,012)
4 | ТЦ_61.3.05.00_77_7718573829_15.03.2021_01 КА п.3 | Сервер "Орион ПРО", модуль системы "Орион ПРО" с ключом защиты |  |  | 4: шт; 7: 1; 8: 2103.21; 9: 1,012; 10: 2128.45 |  |  | Сервер "Орион ПРО", модуль системы "Орион ПРО" с ключом защиты
|  | Цена=9485,48/4,51 | [14 empty] | Цена=9485,48/4,51
| Приказ от 04.08.2020 № 421/пр п.92в | Заготовительно-складские расходы ПЗ=1,012 (ОЗП=1,012; ЭМ=1,012; МАТ=1,012) | [15 empty] | Заготовительно-складские расходы ПЗ=1,012 (ОЗП=1,012; ЭМ=1,012; МАТ=1,012)
5 | ТЦ_61.3.05.06_77_7718573829_15.03.2021_01 КА п.4 | Монитор "Орион Про" |  |  | 4: шт; 7: 1; 8: 1053.98; 9: 1,012; 10: 1066.63 |  |  | Монитор "Орион Про"
|  | Цена=4753,45/4,51 | [14 empty] | Цена=4753,45/4,51
| Приказ от 04.08.2020 № 421/пр п.92в | Заготовительно-складские расходы ПЗ=1,012 (ОЗП=1,012; ЭМ=1,012; МАТ=1,012) | [15 empty] | Заготовительно-складские расходы ПЗ=1,012 (ОЗП=1,012; ЭМ=1,012; МАТ=1,012)
6 | ТЦ_61.3.05.06_77_7718573829_15.03.2021_01 КА п.6 | Монитор HP Pavilion 23xi 23" C3Z94AA |  |  | 4: шт; 7: 1; 8: 3203.24; 9: 1,012; 10: 3241.68 |  |  | Монитор HP Pavilion 23xi 23" C3Z94AA
|  | Цена=14446,61/4,51 | [14 empty] | Цена=14446,61/4,51
| Приказ от 04.08.2020 № 421/пр п.92в | Заготовительно-складские расходы ПЗ=1,012 (ОЗП=1,012; ЭМ=1,012; МАТ=1,012) | [15 empty] | Заготовительно-складские расходы ПЗ=1,012 (ОЗП=1,012; ЭМ=1,012; МАТ=1,012)
7 | ТЦ_62.4.02.01_77_7718573829_15.03.2021_01 КА п.7 | Источник бесперебойного питания 1500VA SMT1500I |  |  | 4: шт; 7: 1; 8: 11123.3; 9: 1,012; 10: 11256.78 |  |  | Источник бесперебойного питания 1500VA SMT1500I
|  | Цена=50166,08/4,51 | [14 empty] | Цена=50166,08/4,51
| Приказ от 04.08.2020 № 421/пр п.92в | Заготовительно-складские расходы ПЗ=1,012 (ОЗП=1,012; ЭМ=1,012; МАТ=1,012) | [15 empty] | Заготовительно-складские расходы ПЗ=1,012 (ОЗП=1,012; ЭМ=1,012; МАТ=1,012)
8 | ФЕРм10-08-001-09 | Приборы приемно-контрольные объектовые на: 2 луча |  |  | 4: шт; 7: 2 |  |  | Приборы приемно-контрольные объектовые на: 2 луча
| Приказ от 04.09.2019 № 519/пр прил.2 табл.1 п.8.1 | Производство работ осуществляется в горной местности: на высоте свыше 1500 до 2500 м над уровнем моря ОЗП=1,25; ЭМ=1,25 к расх.; ЗПМ=1,25; ТЗ=1,25; ТЗМ=1,25 | [15 empty] | Производство работ осуществляется в горной местности: на высоте свыше 1500 до 2500 м над уровнем моря ОЗП=1,25; ЭМ=1,25 к расх.; ЗПМ=1,25; ТЗ=1,25; ТЗМ=1,25
| 1 | ОТ |  |  | 8: 59; 9: 1,25; 10: 147.5 | [5 empty] | ОТ
| 4 | М |  |  | 8: 4.38; 10: 8.76 | [5 empty] | М
|  | ЗТ |  |  | 4: чел.-ч; 5: 5,7; 6: 1,25; 7: 14,25 | [6 empty] | ЗТ
|  | Итого по расценке |  |  | 8: 63.38; 10: 156.26 | [7 empty] | Итого по расценке
|  | ФОТ |  |  | 10: 147.5 | [6 empty] | ФОТ
| МДС81-33.2004 Прил.4 п.28.1 | НР Монтаж оборудования |  |  | 4: %; 5: 80; 7: 80; 10: 118 | [6 empty] | НР Монтаж оборудования
| Письмо №АП-5536/06 Прил.1 п.28.1 | СП Монтаж оборудования |  |  | 4: %; 5: 60; 7: 60; 10: 88.5 | [6 empty] | СП Монтаж оборудования
|  | Всего по позиции |  |  | 10: 362.76 | [8 empty] | Всего по позиции
9 | ФССЦ-61.2.07.04-0002 | Контроллер двухпроводной линии связи, марка "С2000-КДЛ" |  |  | 4: шт; 7: 2; 8: 175.63; 10: 351.26 |  |  | Контроллер двухпроводной линии связи, марка "С2000-КДЛ"
10 | ФССЦ-62.4.01.01-0006 | Батарея аккумуляторная, тип АКБ-17, 12В/ емкость 17 А/ч_DTM 1217 |  |  | 4: шт; 7: 2; 8: 230.51; 10: 461.02 |  |  | Батарея аккумуляторная, тип АКБ-17, 12В/ емкость 17 А/ч_DTM 1217
11 | ФЕРм12-08-005-01 | Оросители, насадки установок водяного и пенного пожаротушения: спринклерные |  |  | 4: 100 шт; 7: 0,01 |  |  | Оросители, насадки установок водяного и пенного пожаротушения: спринклерные
|  | Объем=1 / 100 | [20 empty] | Объем=1 / 100
| Приказ от 04.09.2019 № 519/пр прил.2 табл.1 п.8.1 | Производство работ осуществляется в горной местности: на высоте свыше 1500 до 2500 м над уровнем моря ОЗП=1,25; ЭМ=1,25 к расх.; ЗПМ=1,25; ТЗ=1,25; ТЗМ=1,25 | [15 empty] | Производство работ осуществляется в горной местности: на высоте свыше 1500 до 2500 м над уровнем моря ОЗП=1,25; ЭМ=1,25 к расх.; ЗПМ=1,25; ТЗ=1,25; ТЗМ=1,25
| 1 | ОТ |  |  | 8: 394.42; 9: 1,25; 10: 4.93 | [5 empty] | ОТ
| 2 | ЭМ |  |  | 8: 7.45; 9: 1,25; 10: 0.09 | [5 empty] | ЭМ
| 3 | в т.ч. ОТм |  |  | 8: 1; 9: 1,25; 10: 0.01 | [5 empty] | в т.ч. ОТм
| 4 | М |  |  | 8: 96.2; 10: 0.96 | [5 empty] | М
|  | ЗТ |  |  | 4: чел.-ч; 5: 41; 6: 1,25; 7: 0,5125 | [6 empty] | ЗТ
|  | ЗТм |  |  | 4: чел.-ч; 5: 0,08; 6: 1,25; 7: 0,001 | [6 empty] | ЗТм
|  | Итого по расценке |  |  | 8: 498.07; 10: 5.98 | [7 empty] | Итого по расценке
|  | ФОТ |  |  | 10: 4.94 | [6 empty] | ФОТ
| МДС81-33.2004 Прил.4 п.28.1 | НР Монтаж оборудования |  |  | 4: %; 5: 80; 7: 80; 10: 3.95 | [6 empty] | НР Монтаж оборудования
| Письмо №АП-5536/06 Прил.1 п.28.1 | СП Монтаж оборудования |  |  | 4: %; 5: 60; 7: 60; 10: 2.96 | [6 empty] | СП Монтаж оборудования
|  | Всего по позиции |  |  | 10: 12.89 | [8 empty] | Всего по позиции
12 | ТЦ_61.2.03.00_77_7718573829_15.03.2021_01 КА п.8 | Модуль пожаротушения тонкораспыленной водой Буран-15ТРВ4 |  |  | 4: шт; 7: 1; 8: 8331.12; 9: 1,012; 10: 8431.09 |  |  | Модуль пожаротушения тонкораспыленной водой Буран-15ТРВ4
|  | Цена=37573,37/4,51 | [14 empty] | Цена=37573,37/4,51
| Приказ от 04.08.2020 № 421/пр п.92в | Заготовительно-складские расходы ПЗ=1,012 (ОЗП=1,012; ЭМ=1,012; МАТ=1,012) | [15 empty] | Заготовительно-складские расходы ПЗ=1,012 (ОЗП=1,012; ЭМ=1,012; МАТ=1,012)
13 | ФЕРм10-08-002-02 | Извещатель ПС автоматический: дымовой, фотоэлектрический, радиоизотопный, световой в нормальном исполнении |  |  | 4: шт; 7: 8 |  |  | Извещатель ПС автоматический: дымовой, фотоэлектрический, радиоизотопный, световой в нормальном исполнении
| Приказ от 04.09.2019 № 519/пр прил.2 табл.1 п.8.1 | Производство работ осуществляется в горной местности: на высоте свыше 1500 до 2500 м над уровнем моря ОЗП=1,25; ЭМ=1,25 к расх.; ЗПМ=1,25; ТЗ=1,25; ТЗМ=1,25 | [15 empty] | Производство работ осуществляется в горной местности: на высоте свыше 1500 до 2500 м над уровнем моря ОЗП=1,25; ЭМ=1,25 к расх.; ЗПМ=1,25; ТЗ=1,25; ТЗМ=1,25
| 1 | ОТ |  |  | 8: 16.16; 9: 1,25; 10: 161.6 | [5 empty] | ОТ
| 4 | М |  |  | 8: 3.08; 10: 24.64 | [5 empty] | М
|  | ЗТ |  |  | 4: чел.-ч; 5: 1,68; 6: 1,25; 7: 16,8 | [6 empty] | ЗТ
|  | Итого по расценке |  |  | 8: 19.24; 10: 186.24 | [7 empty] | Итого по расценке
|  | ФОТ |  |  | 10: 161.6 | [6 empty] | ФОТ
| МДС81-33.2004 Прил.4 п.28.1 | НР Монтаж оборудования |  |  | 4: %; 5: 80; 7: 80; 10: 129.28 | [6 empty] | НР Монтаж оборудования
| Письмо №АП-5536/06 Прил.1 п.28.1 | СП Монтаж оборудования |  |  | 4: %; 5: 60; 7: 60; 10: 96.96 | [6 empty] | СП Монтаж оборудования
|  | Всего по позиции |  |  | 10: 412.48 | [8 empty] | Всего по позиции
14 | ФССЦ-61.2.02.01-1004 | Извещатели пожарные дымовые ДИП-34А (ИП 212-34А) оптико-электронные адресно-аналоговые в комплекте с базой (розеткой)_ДИП-34А-03 |  |  | 4: шт; 7: 8; 8: 116.52; 10: 932.16 |  |  | Извещатели пожарные дымовые ДИП-34А (ИП 212-34А) оптико-электронные адресно-аналоговые в комплекте с базой (розеткой)_ДИП-34А-03
15 | ФЕРм08-01-081-01 | Аппарат (кнопка, ключ управления, замок электромагнитной блокировки, звуковой сигнал, сигнальная лампа) управления и сигнализации, количество подключаемых концов: до 2 |  |  | 4: шт; 7: 2 |  |  | Аппарат (кнопка, ключ управления, замок электромагнитной блокировки, звуковой сигнал, сигнальная лампа) управления и сигнализации, количество подключаемых концов: до 2
| Приказ от 04.09.2019 № 519/пр прил.2 табл.1 п.8.1 | Производство работ осуществляется в горной местности: на высоте свыше 1500 до 2500 м над уровнем моря ОЗП=1,25; ЭМ=1,25 к расх.; ЗПМ=1,25; ТЗ=1,25; ТЗМ=1,25 | [15 empty] | Производство работ осуществляется в горной местности: на высоте свыше 1500 до 2500 м над уровнем моря ОЗП=1,25; ЭМ=1,25 к расх.; ЗПМ=1,25; ТЗ=1,25; ТЗМ=1,25
| 1 | ОТ |  |  | 8: 9.91; 9: 1,25; 10: 24.78 | [5 empty] | ОТ
| 2 | ЭМ |  |  | 8: 5.43; 9: 1,25; 10: 13.58 | [5 empty] | ЭМ
| 3 | в т.ч. ОТм |  |  | 8: 0.76; 9: 1,25; 10: 1.9 | [5 empty] | в т.ч. ОТм
| 4 | М |  |  | 8: 0.74; 10: 1.48 | [5 empty] | М
|  | ЗТ |  |  | 4: чел.-ч; 5: 1,03; 6: 1,25; 7: 2,575 | [6 empty] | ЗТ
|  | ЗТм |  |  | 4: чел.-ч; 5: 0,06; 6: 1,25; 7: 0,15 | [6 empty] | ЗТм
|  | Итого по расценке |  |  | 8: 16.08; 10: 39.84 | [7 empty] | Итого по расценке
|  | ФОТ |  |  | 10: 26.68 | [6 empty] | ФОТ
| МДС81-33.2004 Прил.4 п.45.2 | НР Электромонтажные работы на других объектах |  |  | 4: %; 5: 95; 7: 95; 10: 25.35 | [6 empty] | НР Электромонтажные работы на других объектах
| Письмо №АП-5536/06 Прил.1 п.45.2 | СП Электромонтажные работы на других объектах |  |  | 4: %; 5: 65; 7: 65; 10: 17.34 | [6 empty] | СП Электромонтажные работы на других объектах
|  | Всего по позиции |  |  | 10: 82.53 | [8 empty] | Всего по позиции
16 | ФССЦ-61.2.02.03-1000 | Извещатели пожарные ручные ИПР 513-3А электроконтактные адресные для линии связи от контроллера С2000-КДЛ_ИПР 513-3АМ исп.01 |  |  | 4: шт; 7: 2; 8: 145.42; 10: 290.84 |  |  | Извещатели пожарные ручные ИПР 513-3А электроконтактные адресные для линии связи от контроллера С2000-КДЛ_ИПР 513-3АМ исп.01
17 | ФЕРм11-04-008-01 | Съемные и выдвижные блоки (модули, ячейки, ТЭЗ), масса: до 5 кг | [13 empty] | Съемные и выдвижные блоки (модули, ячейки, ТЭЗ), масса: до 5 кг | bar: 4; 7
| Приказ от 04.09.2019 № 519/пр прил.2 табл.1 п.8.1 | Производство работ осуществляется в горной местности: на высоте свыше 1500 до 2500 м над уровнем моря ОЗП=1,25; ЭМ=1,25 к расх.; ЗПМ=1,25; ТЗ=1,25; ТЗМ=1,25 | [15 empty] | Производство работ осуществляется в горной местности: на высоте свыше 1500 до 2500 м над уровнем моря ОЗП=1,25; ЭМ=1,25 к расх.; ЗПМ=1,25; ТЗ=1,25; ТЗМ=1,25
| 1 | ОТ |  |  | 8: 8.9; 9: 1,25; 10: 11.13 | [5 empty] | ОТ
| 2 | ЭМ |  |  | 8: 0.66; 9: 1,25; 10: 0.83 | [5 empty] | ЭМ
| 3 | в т.ч. ОТм |  |  | 8: 0.12; 9: 1,25; 10: 0.15 | [5 empty] | в т.ч. ОТм
| 4 | М |  |  | 8: 0.18; 10: 0.18 | [5 empty] | М
|  | ЗТ |  |  | 4: чел.-ч; 5: 1,03; 6: 1,25; 7: 1,2875 | [6 empty] | ЗТ
|  | ЗТм |  |  | 4: чел.-ч; 5: 0,01; 6: 1,25; 7: 0,0125 | [6 empty] | ЗТм
|  | Итого по расценке |  |  | 8: 9.74; 10: 12.14 | [7 empty] | Итого по расценке
|  | ФОТ |  |  | 10: 11.28 | [6 empty] | ФОТ
| МДС81-33.2004 Прил.4 п.28.2 | НР Монтаж радиотелевизионного и электронного оборудования |  |  | 4: %; 5: 92; 7: 92; 10: 10.38 | [6 empty] | НР Монтаж радиотелевизионного и электронного оборудования
| Письмо №АП-5536/06 Прил.1 п.28.2 | СП Монтаж радиотелевизионного и электронного оборудования |  |  | 4: %; 5: 65; 7: 65; 10: 7.33 | [6 empty] | СП Монтаж радиотелевизионного и электронного оборудования
|  | Всего по позиции |  |  | 10: 29.85 | [8 empty] | Всего по позиции
18 | ТЦ_61.2.07.02_77_7718573829_15.03.2021_01 КА п.9 | Блок сигнально-пусковой адресный С2000-СП4/220 |  |  | 4: шт; 7: 1; 8: 441.48; 9: 1,012; 10: 446.78 |  |  | Блок сигнально-пусковой адресный С2000-СП4/220
|  | Цена=1991,09/4,51 | [14 empty] | Цена=1991,09/4,51
| Приказ от 04.08.2020 № 421/пр п.92в | Заготовительно-складские расходы ПЗ=1,012 (ОЗП=1,012; ЭМ=1,012; МАТ=1,012) | [15 empty] | Заготовительно-складские расходы ПЗ=1,012 (ОЗП=1,012; ЭМ=1,012; МАТ=1,012)
19 | ФЕРм10-08-003-03 | Устройство ультразвуковое,: блок питания и контроля | [13 empty] | Устройство ультразвуковое,: блок питания и контроля | bar: 4; 7
| Приказ от 04.09.2019 № 519/пр прил.2 табл.1 п.8.1 | Производство работ осуществляется в горной местности: на высоте свыше 1500 до 2500 м над уровнем моря ОЗП=1,25; ЭМ=1,25 к расх.; ЗПМ=1,25; ТЗ=1,25; ТЗМ=1,25 | [15 empty] | Производство работ осуществляется в горной местности: на высоте свыше 1500 до 2500 м над уровнем моря ОЗП=1,25; ЭМ=1,25 к расх.; ЗПМ=1,25; ТЗ=1,25; ТЗМ=1,25
| 1 | ОТ |  |  | 8: 36.76; 9: 1,25; 10: 45.95 | [5 empty] | ОТ
| 4 | М |  |  | 8: 4.6; 10: 4.6 | [5 empty] | М
|  | ЗТ |  |  | 4: чел.-ч; 5: 3,6; 6: 1,25; 7: 4,5 | [6 empty] | ЗТ
|  | Итого по расценке |  |  | 8: 41.36; 10: 50.55 | [7 empty] | Итого по расценке
|  | ФОТ |  |  | 10: 45.95 | [6 empty] | ФОТ
| МДС81-33.2004 Прил.4 п.28.1 | НР Монтаж оборудования |  |  | 4: %; 5: 80; 7: 80; 10: 36.76 | [6 empty] | НР Монтаж оборудования
| Письмо №АП-5536/06 Прил.1 п.28.1 | СП Монтаж оборудования |  |  | 4: %; 5: 60; 7: 60; 10: 27.57 | [6 empty] | СП Монтаж оборудования
|  | Всего по позиции |  |  | 10: 114.88 | [8 empty] | Всего по позиции
20 | ФССЦ-61.2.07.02-0028 | Блок индикации и управления пожаротушением, марка "С2000-ПТ" |  |  | 4: шт; 7: 1; 8: 692.04; 10: 692.04 |  |  | Блок индикации и управления пожаротушением, марка "С2000-ПТ"
21 | ФЕРм11-03-001-01 | Приборы, устанавливаемые на металлоконструкциях, щитах и пультах, масса: до 5 кг |  |  | 4: шт; 7: 2 |  |  | Приборы, устанавливаемые на металлоконструкциях, щитах и пультах, масса: до 5 кг
| Приказ от 04.09.2019 № 519/пр прил.2 табл.1 п.8.1 | Производство работ осуществляется в горной местности: на высоте свыше 1500 до 2500 м над уровнем моря ОЗП=1,25; ЭМ=1,25 к расх.; ЗПМ=1,25; ТЗ=1,25; ТЗМ=1,25 | [15 empty] | Производство работ осуществляется в горной местности: на высоте свыше 1500 до 2500 м над уровнем моря ОЗП=1,25; ЭМ=1,25 к расх.; ЗПМ=1,25; ТЗ=1,25; ТЗМ=1,25
| 1 | ОТ |  |  | 8: 5.16; 9: 1,25; 10: 12.9 | [5 empty] | ОТ
| 4 | М |  |  | 8: 1.09; 10: 2.18 | [5 empty] | М
|  | ЗТ |  |  | 4: чел.-ч; 5: 0,52; 6: 1,25; 7: 1,3 | [6 empty] | ЗТ
|  | Итого по расценке |  |  | 8: 6.25; 10: 15.08 | [7 empty] | Итого по расценке
|  | ФОТ |  |  | 10: 12.9 | [6 empty] | ФОТ
| МДС81-33.2004 Прил.4 п.28.1 | НР Монтаж оборудования |  |  | 4: %; 5: 80; 7: 80; 10: 10.32 | [6 empty] | НР Монтаж оборудования
| Письмо №АП-5536/06 Прил.1 п.28.1 | СП Монтаж оборудования |  |  | 4: %; 5: 60; 7: 60; 10: 7.74 | [6 empty] | СП Монтаж оборудования
|  | Всего по позиции |  |  | 10: 33.14 | [8 empty] | Всего по позиции
22 | ТЦ_61.1.04.03_77_7718573829_15.03.2021_01 КА п.10 | Преобразователь волокно-оптический RS-FX-SM40 |  |  | 4: шт; 7: 2; 8: 1311.39; 9: 1,012; 10: 2654.25 |  |  | Преобразователь волокно-оптический RS-FX-SM40
|  | Цена=5914,37/4,51 | [14 empty] | Цена=5914,37/4,51
| Приказ от 04.08.2020 № 421/пр п.92в | Заготовительно-складские расходы ПЗ=1,012 (ОЗП=1,012; ЭМ=1,012; МАТ=1,012) | [15 empty] | Заготовительно-складские расходы ПЗ=1,012 (ОЗП=1,012; ЭМ=1,012; МАТ=1,012)
23 | ФЕРм11-04-008-01 | Съемные и выдвижные блоки (модули, ячейки, ТЭЗ), масса: до 5 кг |  |  | 4: шт; 7: 2 |  |  | Съемные и выдвижные блоки (модули, ячейки, ТЭЗ), масса: до 5 кг
| Приказ от 04.09.2019 № 519/пр прил.2 табл.1 п.8.1 | Производство работ осуществляется в горной местности: на высоте свыше 1500 до 2500 м над уровнем моря ОЗП=1,25; ЭМ=1,25 к расх.; ЗПМ=1,25; ТЗ=1,25; ТЗМ=1,25 | [15 empty] | Производство работ осуществляется в горной местности: на высоте свыше 1500 до 2500 м над уровнем моря ОЗП=1,25; ЭМ=1,25 к расх.; ЗПМ=1,25; ТЗ=1,25; ТЗМ=1,25
| 1 | ОТ |  |  | 8: 8.9; 9: 1,25; 10: 22.25 | [5 empty] | ОТ
| 2 | ЭМ |  |  | 8: 0.66; 9: 1,25; 10: 1.65 | [5 empty] | ЭМ
| 3 | в т.ч. ОТм |  |  | 8: 0.12; 9: 1,25; 10: 0.3 | [5 empty] | в т.ч. ОТм
| 4 | М |  |  | 8: 0.18; 10: 0.36 | [5 empty] | М
|  | ЗТ |  |  | 4: чел.-ч; 5: 1,03; 6: 1,25; 7: 2,575 | [6 empty] | ЗТ
|  | ЗТм |  |  | 4: чел.-ч; 5: 0,01; 6: 1,25; 7: 0,025 | [6 empty] | ЗТм
|  | Итого по расценке |  |  | 8: 9.74; 10: 24.26 | [7 empty] | Итого по расценке
|  | ФОТ |  |  | 10: 22.55 | [6 empty] | ФОТ
| МДС81-33.2004 Прил.4 п.28.2 | НР Монтаж радиотелевизионного и электронного оборудования |  |  | 4: %; 5: 92; 7: 92; 10: 20.75 | [6 empty] | НР Монтаж радиотелевизионного и электронного оборудования
| Письмо №АП-5536/06 Прил.1 п.28.2 | СП Монтаж радиотелевизионного и электронного оборудования |  |  | 4: %; 5: 65; 7: 65; 10: 14.66 | [6 empty] | СП Монтаж радиотелевизионного и электронного оборудования
|  | Всего по позиции |  |  | 10: 59.67 | [8 empty] | Всего по позиции
24 | ТЦ_61.2.07.05_77_7718573829_15.03.2021_01 КА п.11 | Модуль преобразователя МП 24/5В |  |  | 4: шт; 7: 2; 8: 77.94; 9: 1,012; 10: 157.75 |  |  | Модуль преобразователя МП 24/5В
|  | Цена=351,49/4,51 | [14 empty] | Цена=351,49/4,51
| Приказ от 04.08.2020 № 421/пр п.92в | Заготовительно-складские расходы ПЗ=1,012 (ОЗП=1,012; ЭМ=1,012; МАТ=1,012) | [15 empty] | Заготовительно-складские расходы ПЗ=1,012 (ОЗП=1,012; ЭМ=1,012; МАТ=1,012)
25 | ФЕРм10-08-003-03 | Устройство ультразвуковое,: блок питания и контроля | [13 empty] | Устройство ультразвуковое,: блок питания и контроля | bar: 4; 7
| Приказ от 04.09.2019 № 519/пр прил.2 табл.1 п.8.1 | Производство работ осуществляется в горной местности: на высоте свыше 1500 до 2500 м над уровнем моря ОЗП=1,25; ЭМ=1,25 к расх.; ЗПМ=1,25; ТЗ=1,25; ТЗМ=1,25 | [15 empty] | Производство работ осуществляется в горной местности: на высоте свыше 1500 до 2500 м над уровнем моря ОЗП=1,25; ЭМ=1,25 к расх.; ЗПМ=1,25; ТЗ=1,25; ТЗМ=1,25
| 1 | ОТ |  |  | 8: 36.76; 9: 1,25; 10: 45.95 | [5 empty] | ОТ
| 4 | М |  |  | 8: 4.6; 10: 4.6 | [5 empty] | М
|  | ЗТ |  |  | 4: чел.-ч; 5: 3,6; 6: 1,25; 7: 4,5 | [6 empty] | ЗТ
|  | Итого по расценке |  |  | 8: 41.36; 10: 50.55 | [7 empty] | Итого по расценке
|  | ФОТ |  |  | 10: 45.95 | [6 empty] | ФОТ
| МДС81-33.2004 Прил.4 п.28.1 | НР Монтаж оборудования |  |  | 4: %; 5: 80; 7: 80; 10: 36.76 | [6 empty] | НР Монтаж оборудования
| Письмо №АП-5536/06 Прил.1 п.28.1 | СП Монтаж оборудования |  |  | 4: %; 5: 60; 7: 60; 10: 27.57 | [6 empty] | СП Монтаж оборудования
|  | Всего по позиции |  |  | 10: 114.88 | [8 empty] | Всего по позиции
26 | ФССЦ-61.2.07.02-0028 | Блок индикации и управления пожаротушением, марка "С2000- ПТ"_С2000-БКИ |  |  | 4: шт; 7: 1; 8: 692.04; 10: 692.04 |  |  | Блок индикации и управления пожаротушением, марка "С2000- ПТ"_С2000-БКИ
27 | ФЕРм10-02-016-06 | Отдельно устанавливаемый: преобразователь или блок питания | [13 empty] | Отдельно устанавливаемый: преобразователь или блок питания | bar: 4; 7
| Приказ от 04.09.2019 № 519/пр прил.2 табл.1 п.8.1 | Производство работ осуществляется в горной местности: на высоте свыше 1500 до 2500 м над уровнем моря ОЗП=1,25; ЭМ=1,25 к расх.; ЗПМ=1,25; ТЗ=1,25; ТЗМ=1,25 | [15 empty] | Производство работ осуществляется в горной местности: на высоте свыше 1500 до 2500 м над уровнем моря ОЗП=1,25; ЭМ=1,25 к расх.; ЗПМ=1,25; ТЗ=1,25; ТЗМ=1,25
| 1 | ОТ |  |  | 8: 103.14; 9: 1,25; 10: 128.93 | [5 empty] | ОТ
| 2 | ЭМ |  |  | 8: 36; 9: 1,25; 10: 45 | [5 empty] | ЭМ
| 3 | в т.ч. ОТм |  |  | 8: 4.02; 9: 1,25; 10: 5.03 | [5 empty] | в т.ч. ОТм
| 4 | М |  |  | 8: 48.16; 10: 48.16 | [5 empty] | М
|  | ЗТ |  |  | 4: чел.-ч; 5: 9,3; 6: 1,25; 7: 11,625 | [6 empty] | ЗТ
|  | ЗТм |  |  | 4: чел.-ч; 5: 0,4; 6: 1,25; 7: 0,5 | [6 empty] | ЗТм
|  | Итого по расценке |  |  | 8: 187.3; 10: 222.09 | [7 empty] | Итого по расценке
|  | ФОТ |  |  | 10: 133.96 | [6 empty] | ФОТ
| МДС81-33.2004 Прил.4 п.28.1 | НР Монтаж оборудования |  |  | 4: %; 5: 80; 7: 80; 10: 107.17 | [6 empty] | НР Монтаж оборудования
| Письмо №АП-5536/06 Прил.1 п.28.1 | СП Монтаж оборудования |  |  | 4: %; 5: 60; 7: 60; 10: 80.38 | [6 empty] | СП Монтаж оборудования
|  | Всего по позиции |  |  | 10: 409.64 | [8 empty] | Всего по позиции
28 | ФССЦ-62.4.02.02-0047 | Источник резервного питания, марка: "РИП 24" исп. 06_РИП-24 исп. 56 |  |  | 4: шт; 7: 1; 8: 1046.03; 10: 1046.03 |  |  | Источник резервного питания, марка: "РИП 24" исп. 06_РИП-24 исп. 56
29 | ФССЦ-62.4.01.01-0007 | Батарея аккумуляторная необслуживаемая, номинальным напряжением 12 В, емкость 26 А/ч_ DTM 1226 |  |  | 4: шт; 7: 2; 8: 331.13; 10: 662.26 |  |  | Батарея аккумуляторная необслуживаемая, номинальным напряжением 12 В, емкость 26 А/ч_ DTM 1226
30 | ФЕРм11-04-008-01 | Съемные и выдвижные блоки (модули, ячейки, ТЭЗ), масса: до 5 кг |  |  | 4: шт; 7: 2 |  |  | Съемные и выдвижные блоки (модули, ячейки, ТЭЗ), масса: до 5 кг
| Приказ от 04.09.2019 № 519/пр прил.2 табл.1 п.8.1 | Производство работ осуществляется в горной местности: на высоте свыше 1500 до 2500 м над уровнем моря ОЗП=1,25; ЭМ=1,25 к расх.; ЗПМ=1,25; ТЗ=1,25; ТЗМ=1,25 | [15 empty] | Производство работ осуществляется в горной местности: на высоте свыше 1500 до 2500 м над уровнем моря ОЗП=1,25; ЭМ=1,25 к расх.; ЗПМ=1,25; ТЗ=1,25; ТЗМ=1,25
| 1 | ОТ |  |  | 8: 8.9; 9: 1,25; 10: 22.25 | [5 empty] | ОТ
| 2 | ЭМ |  |  | 8: 0.66; 9: 1,25; 10: 1.65 | [5 empty] | ЭМ
| 3 | в т.ч. ОТм |  |  | 8: 0.12; 9: 1,25; 10: 0.3 | [5 empty] | в т.ч. ОТм
| 4 | М |  |  | 8: 0.18; 10: 0.36 | [5 empty] | М
|  | ЗТ |  |  | 4: чел.-ч; 5: 1,03; 6: 1,25; 7: 2,575 | [6 empty] | ЗТ
|  | ЗТм |  |  | 4: чел.-ч; 5: 0,01; 6: 1,25; 7: 0,025 | [6 empty] | ЗТм
|  | Итого по расценке |  |  | 8: 9.74; 10: 24.26 | [7 empty] | Итого по расценке
|  | ФОТ |  |  | 10: 22.55 | [6 empty] | ФОТ
| МДС81-33.2004 Прил.4 п.28.2 | НР Монтаж радиотелевизионного и электронного оборудования |  |  | 4: %; 5: 92; 7: 92; 10: 20.75 | [6 empty] | НР Монтаж радиотелевизионного и электронного оборудования
| Письмо №АП-5536/06 Прил.1 п.28.2 | СП Монтаж радиотелевизионного и электронного оборудования |  |  | 4: %; 5: 65; 7: 65; 10: 14.66 | [6 empty] | СП Монтаж радиотелевизионного и электронного оборудования
|  | Всего по позиции |  |  | 10: 59.67 | [8 empty] | Всего по позиции
31 | ФССЦ-61.2.07.02-0080 | Блок сигнально-пусковой (релейный блок), тип С2000-СП2 |  |  | 4: шт; 7: 2; 8: 97.47; 10: 194.94 |  |  | Блок сигнально-пусковой (релейный блок), тип С2000-СП2
32 | ФЕРм08-02-390-02 | Короба пластмассовые: шириной до 63 мм |  |  | 4: 100 м; 7: 0,02 |  |  | Короба пластмассовые: шириной до 63 мм
|  | Объем=2 / 100 | [20 empty] | Объем=2 / 100
| Приказ от 04.09.2019 № 519/пр прил.2 табл.1 п.8.1 | Производство работ осуществляется в горной местности: на высоте свыше 1500 до 2500 м над уровнем моря ОЗП=1,25; ЭМ=1,25 к расх.; ЗПМ=1,25; ТЗ=1,25; ТЗМ=1,25 | [15 empty] | Производство работ осуществляется в горной местности: на высоте свыше 1500 до 2500 м над уровнем моря ОЗП=1,25; ЭМ=1,25 к расх.; ЗПМ=1,25; ТЗ=1,25; ТЗМ=1,25
| 1 | ОТ |  |  | 8: 174.89; 9: 1,25; 10: 4.37 | [5 empty] | ОТ
| 2 | ЭМ |  |  | 8: 0.31; 9: 1,25; 10: 0.01 | [5 empty] | ЭМ
| 3 | в т.ч. ОТм |  |  | 8: 0.14; 9: 1,25; 10: 0 | [5 empty] | в т.ч. ОТм
| 4 | М |  |  | 8: 69.93; 10: 1.4 | [5 empty] | М
|  | ЗТ |  |  | 4: чел.-ч; 5: 18,39; 6: 1,25; 7: 0,45975 | [6 empty] | ЗТ
|  | ЗТм |  |  | 4: чел.-ч; 5: 0,01; 6: 1,25; 7: 0,00025 | [6 empty] | ЗТм
|  | Итого по расценке |  |  | 8: 245.13; 10: 5.78 | [7 empty] | Итого по расценке
|  | ФОТ |  |  | 10: 4.37 | [6 empty] | ФОТ
| МДС81-33.2004 Прил.4 п.45.2 | НР Электромонтажные работы на других объектах |  |  | 4: %; 5: 95; 7: 95; 10: 4.15 | [6 empty] | НР Электромонтажные работы на других объектах
| Письмо №АП-5536/06 Прил.1 п.45.2 | СП Электромонтажные работы на других объектах |  |  | 4: %; 5: 65; 7: 65; 10: 2.84 | [6 empty] | СП Электромонтажные работы на других объектах
|  | Всего по позиции |  |  | 10: 12.77 | [8 empty] | Всего по позиции
33 | ФССЦ-20.2.05.04-0041 | Кабель-канал пластиковый 2100х40х20 мм_Короб для прокладки кабеля TMC50/2x20 |  |  | 4: м; 7: 2; 8: 9.27; 10: 18.54 |  |  | Кабель-канал пластиковый 2100х40х20 мм_Короб для прокладки кабеля TMC50/2x20
34 | ФССЦ-20.2.05.07-0001 | Перегородка разделительная для короба, высота 40 мм |  |  | 4: 100 м; 7: 0,02; 8: 861; 10: 17.22 |  |  | Перегородка разделительная для короба, высота 40 мм
|  | Объем=2 / 100 | [20 empty] | Объем=2 / 100
35 | ФЕРм08-02-390-01 | Короба пластмассовые: шириной до 40 мм |  |  | 4: 100 м; 7: 0,24 |  |  | Короба пластмассовые: шириной до 40 мм
|  | Объем=24 / 100 | [20 empty] | Объем=24 / 100
| Приказ от 04.09.2019 № 519/пр прил.2 табл.1 п.8.1 | Производство работ осуществляется в горной местности: на высоте свыше 1500 до 2500 м над уровнем моря ОЗП=1,25; ЭМ=1,25 к расх.; ЗПМ=1,25; ТЗ=1,25; ТЗМ=1,25 | [15 empty] | Производство работ осуществляется в горной местности: на высоте свыше 1500 до 2500 м над уровнем моря ОЗП=1,25; ЭМ=1,25 к расх.; ЗПМ=1,25; ТЗ=1,25; ТЗМ=1,25
| 1 | ОТ |  |  | 8: 154.92; 9: 1,25; 10: 46.48 | [5 empty] | ОТ
| 2 | ЭМ |  |  | 8: 0.31; 9: 1,25; 10: 0.09 | [5 empty] | ЭМ
| 3 | в т.ч. ОТм |  |  | 8: 0.14; 9: 1,25; 10: 0.04 | [5 empty] | в т.ч. ОТм
| 4 | М |  |  | 8: 51.53; 10: 12.37 | [5 empty] | М
|  | ЗТ |  |  | 4: чел.-ч; 5: 16,29; 6: 1,25; 7: 4,887 | [6 empty] | ЗТ
|  | ЗТм |  |  | 4: чел.-ч; 5: 0,01; 6: 1,25; 7: 0,003 | [6 empty] | ЗТм
|  | Итого по расценке |  |  | 8: 206.76; 10: 58.94 | [7 empty] | Итого по расценке
|  | ФОТ |  |  | 10: 46.52 | [6 empty] | ФОТ
| МДС81-33.2004 Прил.4 п.45.2 | НР Электромонтажные работы на других объектах |  |  | 4: %; 5: 95; 7: 95; 10: 44.19 | [6 empty] | НР Электромонтажные работы на других объектах
| Письмо №АП-5536/06 Прил.1 п.45.2 | СП Электромонтажные работы на других объектах |  |  | 4: %; 5: 65; 7: 65; 10: 30.24 | [6 empty] | СП Электромонтажные работы на других объектах
|  | Всего по позиции |  |  | 10: 133.37 | [8 empty] | Всего по позиции
36 | ФССЦ-20.2.05.04-0023 | Кабель-канал (короб) 16х16 мм_Мини-канал ТМС 15х17 |  |  | 4: м; 7: 24; 8: 1.18; 10: 28.32 |  |  | Кабель-канал (короб) 16х16 мм_Мини-канал ТМС 15х17
37 | ФССЦ-20.2.05.09-0031 | Угол внутренний изменяемый для кабель-канала 16х16 мм_AIM 15х17 |  |  | 4: 100 шт; 7: 0,1; 8: 290; 10: 29 |  |  | Угол внутренний изменяемый для кабель-канала 16х16 мм_AIM 15х17
|  | Объем=10 / 100 | [20 empty] | Объем=10 / 100
38 | ФССЦ-20.2.05.09-0091 | Угол Т-образный для кабель-канала 16х16 мм_Тройник IM 15х17 |  |  | 4: 100 шт; 7: 0,02; 8: 415; 10: 8.3 |  |  | Угол Т-образный для кабель-канала 16х16 мм_Тройник IM 15х17
|  | Объем=2 / 100 | [20 empty] | Объем=2 / 100
39 | ФЕРм08-02-399-01 | Провод в коробах, сечением: до 6 мм2 |  |  | 4: 100 м; 7: 0,75 |  |  | Провод в коробах, сечением: до 6 мм2
|  | Объем=75 / 100 | [20 empty] | Объем=75 / 100
| Приказ от 04.09.2019 № 519/пр прил.2 табл.1 п.8.1 | Производство работ осуществляется в горной местности: на высоте свыше 1500 до 2500 м над уровнем моря ОЗП=1,25; ЭМ=1,25 к расх.; ЗПМ=1,25; ТЗ=1,25; ТЗМ=1,25 | [15 empty] | Производство работ осуществляется в горной местности: на высоте свыше 1500 до 2500 м над уровнем моря ОЗП=1,25; ЭМ=1,25 к расх.; ЗПМ=1,25; ТЗ=1,25; ТЗМ=1,25
| 1 | ОТ |  |  | 8: 26.51; 9: 1,25; 10: 24.85 | [5 empty] | ОТ
| 2 | ЭМ |  |  | 8: 1.81; 9: 1,25; 10: 1.7 | [5 empty] | ЭМ
| 3 | в т.ч. ОТм |  |  | 8: 0.26; 9: 1,25; 10: 0.24 | [5 empty] | в т.ч. ОТм
| 4 | М |  |  | 8: 10.27; 10: 7.7 | [5 empty] | М
|  | ЗТ |  |  | 4: чел.-ч; 5: 2,82; 6: 1,25; 7: 2,64375 | [6 empty] | ЗТ
|  | ЗТм |  |  | 4: чел.-ч; 5: 0,02; 6: 1,25; 7: 0,01875 | [6 empty] | ЗТм
|  | Итого по расценке |  |  | 8: 38.59; 10: 34.25 | [7 empty] | Итого по расценке
|  | ФОТ |  |  | 10: 25.09 | [6 empty] | ФОТ
| МДС81-33.2004 Прил.4 п.45.2 | НР Электромонтажные работы на других объектах |  |  | 4: %; 5: 95; 7: 95; 10: 23.84 | [6 empty] | НР Электромонтажные работы на других объектах
| Письмо №АП-5536/06 Прил.1 п.45.2 | СП Электромонтажные работы на других объектах |  |  | 4: %; 5: 65; 7: 65; 10: 16.31 | [6 empty] | СП Электромонтажные работы на других объектах
|  | Всего по позиции |  |  | 10: 74.4 | [8 empty] | Всего по позиции
40 | ФССЦ-21.1.08.01-0142 | Кабели парной скрутки огнестойкие для систем пожарной сигнализации с однопроволочными медными жилами, изоляцией из кремнийорганической резины, оболочкой из безгалогенной полимерной композиции, не распространяющий горение, с низким дымо- и газовыделением, марки КПСнг(А)-FRHF 1х2х0,75_КПСнг(А)-FRLS 1х2х0,75 |  |  | 4: 1000 м; 7: 0,0459; 8: 5167.54; 10: 237.19 |  |  | Кабели парной скрутки огнестойкие для систем пожарной сигнализации с однопроволочными медными жилами, изоляцией из кремнийорганической резины, оболочкой из безгалогенной полимерной композиции, не распространяющий горение, с низким дымо- и газовыделением, марки КПСнг(А)-FRHF 1х2х0,75_КПСнг(А)-FRLS 1х2х0,75
|  | Объем=(45*1,02) / 1000 | [20 empty] | Объем=(45*1,02) / 1000
41 | ФССЦ-21.1.08.01-0135 | Кабели парной скрутки огнестойкие для систем пожарной сигнализации с однопроволочными медными жилами, изоляцией из кремнийорганической резины, оболочкой из безгалогенной полимерной композиции, не распространяющий горение, с низким дымо- и газовыделением, с экраном из алюмолавсановой ленты, марки КПСЭнг(А)-FRHF 2х2х0,75_КПСЭнг(А)-FRLS 2х2х0,75 |  |  | 4: 1000 м; 7: 0,0204; 8: 16358.22; 10: 333.71 |  |  | Кабели парной скрутки огнестойкие для систем пожарной сигнализации с однопроволочными медными жилами, изоляцией из кремнийорганической резины, оболочкой из безгалогенной полимерной композиции, не распространяющий горение, с низким дымо- и газовыделением, с экраном из алюмолавсановой ленты, марки КПСЭнг(А)-FRHF 2х2х0,75_КПСЭнг(А)-FRLS 2х2х0,75
|  | Объем=(20*1,02) / 1000 | [20 empty] | Объем=(20*1,02) / 1000
42 | ТЦ_21.1.04.01_77_7718573829_15.03.2021_01 КА п.12 | Кабель СПЕЦЛАН UTP-5нг(D)-FRLS 4х2х0,52 |  |  | 4: м; 7: 10,2; 8: 13.35; 9: 1,02; 10: 138.89 |  |  | Кабель СПЕЦЛАН UTP-5нг(D)-FRLS 4х2х0,52
|  | Объем=10*1,02 | [20 empty] | Объем=10*1,02
|  | Цена=97,48/7,3 | [14 empty] | Цена=97,48/7,3
| Приказ от 04.08.2020 № 421/пр п.92а | Заготовительно-складские расходы ПЗ=1,02 (ОЗП=1,02; ЭМ=1,02; МАТ=1,02) | [15 empty] | Заготовительно-складские расходы ПЗ=1,02 (ОЗП=1,02; ЭМ=1,02; МАТ=1,02)
43 | ФССЦ-25.2.01.01-0018 | Бирки маркировочные пластмассовые У134 |  |  | 4: 100 шт; 7: 0,1; 8: 125; 10: 12.5 |  |  | Бирки маркировочные пластмассовые У134
|  | Объем=10 / 100 | [20 empty] | Объем=10 / 100
44 | ФЕРм11-04-028-01 | Включение в аппаратуру разъемов штепсельных, количество контактов в разъеме: до 14 шт. |  |  | 4: шт; 7: 21 |  |  | Включение в аппаратуру разъемов штепсельных, количество контактов в разъеме: до 14 шт.
|  | Объем=15+2+2+2 | [20 empty] | Объем=15+2+2+2
| Приказ от 04.09.2019 № 519/пр прил.2 табл.1 п.8.1 | Производство работ осуществляется в горной местности: на высоте свыше 1500 до 2500 м над уровнем моря ОЗП=1,25; ЭМ=1,25 к расх.; ЗПМ=1,25; ТЗ=1,25; ТЗМ=1,25 | [15 empty] | Производство работ осуществляется в горной местности: на высоте свыше 1500 до 2500 м над уровнем моря ОЗП=1,25; ЭМ=1,25 к расх.; ЗПМ=1,25; ТЗ=1,25; ТЗМ=1,25
| 1 | ОТ |  |  | 8: 2.07; 9: 1,25; 10: 54.34 | [5 empty] | ОТ
| 4 | М |  |  | 8: 0.04; 10: 0.84 | [5 empty] | М
|  | ЗТ |  |  | 4: чел.-ч; 5: 0,22; 6: 1,25; 7: 5,775 | [6 empty] | ЗТ
|  | Итого по расценке |  |  | 8: 2.11; 10: 55.18 | [7 empty] | Итого по расценке
|  | ФОТ |  |  | 10: 54.34 | [6 empty] | ФОТ
| МДС81-33.2004 Прил.4 п.28.2 | НР Монтаж радиотелевизионного и электронного оборудования |  |  | 4: %; 5: 92; 7: 92; 10: 49.99 | [6 empty] | НР Монтаж радиотелевизионного и электронного оборудования
| Письмо №АП-5536/06 Прил.1 п.28.2 | СП Монтаж радиотелевизионного и электронного оборудования |  |  | 4: %; 5: 65; 7: 65; 10: 35.32 | [6 empty] | СП Монтаж радиотелевизионного и электронного оборудования
|  | Всего по позиции |  |  | 10: 140.49 | [8 empty] | Всего по позиции
45 | ФССЦ-22.1.02.04-0003 | Коннектор (джек) RJ-45 8P-8C CAT6 (со вставкой) REXANT |  |  | 4: 100 шт; 7: 0,15; 8: 343.28; 10: 51.49 |  |  | Коннектор (джек) RJ-45 8P-8C CAT6 (со вставкой) REXANT
|  | Объем=15 / 100 | [20 empty] | Объем=15 / 100
46 | ФССЦ-22.1.02.01-0052 | Штекер металлический под F-гайку с F-разъемом под кабель 0,55-0,50 мм_Разъем питания, штекер ТР-002А |  |  | 4: 100 компл; 7: 0,02; 8: 728.52; 10: 14.57 |  |  | Штекер металлический под F-гайку с F-разъемом под кабель 0,55-0,50 мм_Разъем питания, штекер ТР-002А
|  | Объем=2 / 100 | [20 empty] | Объем=2 / 100
47 | ТЦ_21.2.00.00_77_7718573829_15.03.2021_01 КА п.13 | Патч-корд UTP 5e кат. 0,5 м LSZH 21D-U5-0EBU |  |  | 4: шт; 7: 2; 8: 19.56; 9: 1,02; 10: 39.9 |  |  | Патч-корд UTP 5e кат. 0,5 м LSZH 21D-U5-0EBU
|  | Цена=142,76/7.3 | [14 empty] | Цена=142,76/7.3
| Приказ от 04.08.2020 № 421/пр п.92а | Заготовительно-складские расходы ПЗ=1,02 (ОЗП=1,02; ЭМ=1,02; МАТ=1,02) | [15 empty] | Заготовительно-складские расходы ПЗ=1,02 (ОЗП=1,02; ЭМ=1,02; МАТ=1,02)
48 | ТЦ_21.2.00.00_77_7718573829_15.03.2021_01 КА п.14 | Шнур оптический FOP(s)-9-SC-FC-1m |  |  | 4: шт; 7: 2; 8: 18; 9: 1,02; 10: 36.72 |  |  | Шнур оптический FOP(s)-9-SC-FC-1m
|  | Цена=131,40/7.3 | [14 empty] | Цена=131,40/7.3
| Приказ от 04.08.2020 № 421/пр п.92а | Заготовительно-складские расходы ПЗ=1,02 (ОЗП=1,02; ЭМ=1,02; МАТ=1,02) | [15 empty] | Заготовительно-складские расходы ПЗ=1,02 (ОЗП=1,02; ЭМ=1,02; МАТ=1,02)
49 | ФЕРм08-02-155-01 | Герметизация проходов при вводе кабелей во взрывоопасные помещения уплотнительной массой_заделка отверстий пеной |  |  | 4: шт; 7: 30 |  |  | Герметизация проходов при вводе кабелей во взрывоопасные помещения уплотнительной массой_заделка отверстий пеной
| Приказ от 04.09.2019 № 519/пр прил.2 табл.1 п.8.1 | Производство работ осуществляется в горной местности: на высоте свыше 1500 до 2500 м над уровнем моря ОЗП=1,25; ЭМ=1,25 к расх.; ЗПМ=1,25; ТЗ=1,25; ТЗМ=1,25 | [15 empty] | Производство работ осуществляется в горной местности: на высоте свыше 1500 до 2500 м над уровнем моря ОЗП=1,25; ЭМ=1,25 к расх.; ЗПМ=1,25; ТЗ=1,25; ТЗМ=1,25
| 1 | ОТ |  |  | 8: 3.57; 9: 1,25; 10: 133.88 | [5 empty] | ОТ
| 4 | М |  |  | 8: 15.07; 10: 2.1 | [5 empty] | М
|  | ЗТ |  |  | 4: чел.-ч; 5: 0,38; 6: 1,25; 7: 14,25 | [6 empty] | ЗТ
|  | Итого по расценке |  |  | 8: 3.64; 10: 135.98 | [7 empty] | Итого по расценке
|  | ФОТ |  |  | 10: 133.88 | [6 empty] | ФОТ
| МДС81-33.2004 Прил.4 п.45.2 | НР Электромонтажные работы на других объектах |  |  | 4: %; 5: 95; 7: 95; 10: 127.19 | [6 empty] | НР Электромонтажные работы на других объектах
| Письмо №АП-5536/06 Прил.1 п.45.2 | СП Электромонтажные работы на других объектах |  |  | 4: %; 5: 65; 7: 65; 10: 87.02 | [6 empty] | СП Электромонтажные работы на других объектах
|  | Всего по позиции |  |  | 10: 350.19 | [8 empty] | Всего по позиции
50 | ФССЦ-14.5.01.10-0029 | Пена монтажная полиуретановая противопожарная однокомпонентная модифицированная для заполнения, уплотнения, утепления, изоляции и соединения швов и стыков в местах с повышенными требованиями пожарной безопасности (0,88 л) |  |  | 4: шт; 7: 1; 8: 110.11; 10: 110.11 |  |  | Пена монтажная полиуретановая противопожарная однокомпонентная модифицированная для заполнения, уплотнения, утепления, изоляции и соединения швов и стыков в местах с повышенными требованиями пожарной безопасности (0,88 л)
|  | Итоги по смете: | [21 empty] | Итоги по смете:
| 1 | Монтажные работы |  |  | 10: 3480.07; 11: 7.3; 12: 25405 | [11 empty] | Монтажные работы
|  | В том числе: | [22 empty] | В том числе:
|  | оплата труда |  |  | 10: 892.09 | [11 empty] | оплата труда
|  | эксплуатация машин и механизмов |  |  | 10: 64.6 | [11 empty] | эксплуатация машин и механизмов
|  | материалы |  |  | 10: 1197.15 | [11 empty] | материалы
|  | накладные расходы |  |  | 10: 768.83 | [11 empty] | накладные расходы
|  | сметная прибыль |  |  | 10: 557.4 | [11 empty] | сметная прибыль
|  | Оборудование |  |  | 10: 53455.77; 12: 241086 | [11 empty] | Оборудование
| 2 | Оборудование |  |  | 10: 48133.18; 11: 4.51; 12: 217081 | [11 empty] | Оборудование
| 2 | Инженерное оборудование |  |  | 10: 5322.59; 11: 4.51; 12: 24005 | [11 empty] | Инженерное оборудование
|  | Итого ФОТ (справочно) |  |  | 10: 900.06 | [11 empty] | Итого ФОТ (справочно)
|  | Итого накладные расходы (справочно) |  |  | 10: 768.83 | [11 empty] | Итого накладные расходы (справочно)
|  | Итого сметная прибыль (справочно) |  |  | 10: 557.4 | [11 empty] | Итого сметная прибыль (справочно)
|  | ВСЕГО по смете |  |  | 10: 56935.84; 12: 266491 | [12 empty] | ВСЕГО по смете
Составил:
[должность, подпись (инициалы, фамилия)]
Проверил:
[должность, подпись (инициалы, фамилия)]

## 02-02-10 СГС
Приложение № 2
Утверждено приказом № 421 от 4 августа 2020 г. Минстроя РФ
Наименование редакции сметных нормативов |  |  | Изменения в федеральные единичные расценки и отдельные составляющие к ним, включенные в федеральный реестр сметных нормативов приказом Минстроя России от 26 декабря № 2019 г. № 876/пр (в ред. приказа от 30.03.2019 № 172/пр, от 01.06.2020 294/пр) | [10 empty] | Изменения в федеральные единичные расценки и отдельные составляющие к ним, включенные в федеральный реестр сметных нормативов приказом Минстроя России от 26 декабря № 2019 г. № 876/пр (в ред. приказа от 30.03.2019 № 172/пр, от 01.06.2020 294/пр)
Наименование программного продукта |  |  | ПК "ГРАНД-Смета 2021"
Всесезонный туристско-рекреационный комплекс "Ведучи", Чеченская Республика. Пассажирская подвесная канатная дорога VL4
(наименование стройки)
Верхняя станция канатной дороги
(наименование объекта капитального строительства)
ЛОКАЛЬНЫЙ СМЕТНЫЙ РАСЧЕТ (СМЕТА) № 02-02-10
Система громкоговорящей связи
(наименование конструктивного решения)
Составлен | базисно-индексным | методом
Основание | РС-19-533.170000.2.4-МПБ2
(проектная и (или) иная техническая документация)
Составлен(а) в текущем (базисном) уровне цен
Сметная стоимость |  | 398.5 | (87,45) | тыс.руб.
в том числе:
| строительных работ | 0 | (0) | тыс.руб. |  | Средства на оплату труда рабочих |  |  |  |  | 0 | (0,47) | тыс.руб.
| монтажных работ | 10.74 | (1,47) | тыс.руб. |  | Нормативные затраты труда рабочих | [5 empty] | 52.74 | чел.час.
| оборудования | 387.77 | (85,98) | тыс.руб. |  | Нормативные затраты труда машинистов | [5 empty] | 0.9 | чел.час.
| прочих затрат | 0 | (0) | тыс.руб. |  | Расчетный измеритель конструктивного решения
№ п/п | Обоснование | Наименование работ и затрат |  |  | Единица измерения | Количество |  |  | Сметная стоимость в базисном уровне цен (в текущем уровне цен (гр. 8) для ресурсов, отсутствующих в СНБ), руб. |  |  | Индексы | Сметная стоимость в текущем уровне цен, руб.
[6 empty] | на единицу | коэффициенты | всего с учетом коэффициентов | на единицу | коэффициенты | всего
1 | 2 | 3 |  |  | 4 | 5 | 6 | 7 | 8 | 9 | 10 | 11 | 12
Раздел 1. Система громкоговорящей связи | [14 empty] | Раздел 1. Система громкоговорящей связи
1 | ФЕРм11-04-008-01 | Съемные и выдвижные блоки (модули, ячейки, ТЭЗ), масса: до 5 кг | [13 empty] | Съемные и выдвижные блоки (модули, ячейки, ТЭЗ), масса: до 5 кг | bar: 4; 7
| Приказ от 04.09.2019 № 519/пр прил.2 табл.1 п.8.1 | Производство работ осуществляется в горной местности: на высоте свыше 1500 до 2500 м над уровнем моря ОЗП=1,25; ЭМ=1,25 к расх.; ЗПМ=1,25; ТЗ=1,25; ТЗМ=1,25 | [14 empty] | Производство работ осуществляется в горной местности: на высоте свыше 1500 до 2500 м над уровнем моря ОЗП=1,25; ЭМ=1,25 к расх.; ЗПМ=1,25; ТЗ=1,25; ТЗМ=1,25
| 1 | ОТ |  |  | 8: 8.9; 9: 1,25; 10: 11.13 |  |  |  |  | ОТ
| 2 | ЭМ |  |  | 8: 0.66; 9: 1,25; 10: 0.83 |  |  |  |  | ЭМ
| 3 | в т.ч. ОТм |  |  | 8: 0.12; 9: 1,25; 10: 0.15 |  |  |  |  | в т.ч. ОТм
| 4 | М |  |  | 8: 0.18; 10: 0.18 |  |  |  |  | М
|  | ЗТ |  |  | 4: чел.-ч; 5: 1,03; 6: 1,25; 7: 1,2875 | [5 empty] | ЗТ
|  | ЗТм |  |  | 4: чел.-ч; 5: 0,01; 6: 1,25; 7: 0,0125 | [5 empty] | ЗТм
|  | Итого по расценке |  |  | 8: 9.74; 10: 12.14 | [6 empty] | Итого по расценке
|  | ФОТ |  |  | 10: 11.28 | [5 empty] | ФОТ
| МДС81-33.2004 Прил.4 п.28.2 | НР Монтаж радиотелевизионного и электронного оборудования |  |  | 4: %; 5: 92; 7: 92; 10: 10.38 | [5 empty] | НР Монтаж радиотелевизионного и электронного оборудования
| Письмо №АП-5536/06 Прил.1 п.28.2 | СП Монтаж радиотелевизионного и электронного оборудования |  |  | 4: %; 5: 65; 7: 65; 10: 7.33 | [5 empty] | СП Монтаж радиотелевизионного и электронного оборудования
|  | Всего по позиции |  |  | 10: 29.85 | [7 empty] | Всего по позиции
2 | ТЦ_61.1.04.03_77_7718573829_15.03.2021_01 КА п.45 | Цифровой преобразователь, 2 аудиоканала, 1 упр. выход RFA-102 |  |  | 4: шт; 7: 1; 8: 10293.54; 9: 1,012; 10: 10417.06 |  |  | Цифровой преобразователь, 2 аудиоканала, 1 упр. выход RFA-102
|  | Цена=46423,85/4,51 | [19 empty] | Цена=46423,85/4,51
| Приказ от 04.08.2020 № 421/пр п.92в | Заготовительно-складские расходы ПЗ=1,012 (ОЗП=1,012; ЭМ=1,012; МАТ=1,012) | [14 empty] | Заготовительно-складские расходы ПЗ=1,012 (ОЗП=1,012; ЭМ=1,012; МАТ=1,012)
3 | ФЕРм08-03-605-01 | Вентилятор | [13 empty] | Вентилятор | bar: 4; 7
| Приказ от 04.09.2019 № 519/пр прил.2 табл.1 п.8.1 | Производство работ осуществляется в горной местности: на высоте свыше 1500 до 2500 м над уровнем моря ОЗП=1,25; ЭМ=1,25 к расх.; ЗПМ=1,25; ТЗ=1,25; ТЗМ=1,25 | [14 empty] | Производство работ осуществляется в горной местности: на высоте свыше 1500 до 2500 м над уровнем моря ОЗП=1,25; ЭМ=1,25 к расх.; ЗПМ=1,25; ТЗ=1,25; ТЗМ=1,25
| 1 | ОТ |  |  | 8: 9.82; 9: 1,25; 10: 12.28 |  |  |  |  | ОТ
| 2 | ЭМ |  |  | 8: 9.06; 9: 1,25; 10: 11.33 |  |  |  |  | ЭМ
| 3 | в т.ч. ОТм |  |  | 8: 1.26; 9: 1,25; 10: 1.58 |  |  |  |  | в т.ч. ОТм
| 4 | М |  |  | 8: 0.81; 10: 0.81 |  |  |  |  | М
|  | ЗТ |  |  | 4: чел.-ч; 5: 0,99; 6: 1,25; 7: 1,2375 | [5 empty] | ЗТ
|  | ЗТм |  |  | 4: чел.-ч; 5: 0,1; 6: 1,25; 7: 0,125 | [5 empty] | ЗТм
|  | Итого по расценке |  |  | 8: 19.69; 10: 24.42 | [6 empty] | Итого по расценке
|  | ФОТ |  |  | 10: 13.86 | [5 empty] | ФОТ
| МДС81-33.2004 Прил.4 п.45.2 | НР Электромонтажные работы на других объектах |  |  | 4: %; 5: 95; 7: 95; 10: 13.17 | [5 empty] | НР Электромонтажные работы на других объектах
| Письмо №АП-5536/06 Прил.1 п.45.2 | СП Электромонтажные работы на других объектах |  |  | 4: %; 5: 65; 7: 65; 10: 9.01 | [5 empty] | СП Электромонтажные работы на других объектах
|  | Всего по позиции |  |  | 10: 46.6 | [7 empty] | Всего по позиции
4 | ТЦ_61.2.00.00_77_7718573829_15.03.2021_01 КА п.46 | Автоматический вентилятор PF-6302 |  |  | 4: шт; 7: 1; 8: 2205.97; 9: 1,012; 10: 2232.44 |  |  | Автоматический вентилятор PF-6302
|  | Цена=9948,94/4,51 | [19 empty] | Цена=9948,94/4,51
| Приказ от 04.08.2020 № 421/пр п.92в | Заготовительно-складские расходы ПЗ=1,012 (ОЗП=1,012; ЭМ=1,012; МАТ=1,012) | [14 empty] | Заготовительно-складские расходы ПЗ=1,012 (ОЗП=1,012; ЭМ=1,012; МАТ=1,012)
5 | ФЕРм11-04-008-01 | Съемные и выдвижные блоки (модули, ячейки, ТЭЗ), масса: до 5 кг | [13 empty] | Съемные и выдвижные блоки (модули, ячейки, ТЭЗ), масса: до 5 кг | bar: 4; 7
| Приказ от 04.09.2019 № 519/пр прил.2 табл.1 п.8.1 | Производство работ осуществляется в горной местности: на высоте свыше 1500 до 2500 м над уровнем моря ОЗП=1,25; ЭМ=1,25 к расх.; ЗПМ=1,25; ТЗ=1,25; ТЗМ=1,25 | [14 empty] | Производство работ осуществляется в горной местности: на высоте свыше 1500 до 2500 м над уровнем моря ОЗП=1,25; ЭМ=1,25 к расх.; ЗПМ=1,25; ТЗ=1,25; ТЗМ=1,25
| 1 | ОТ |  |  | 8: 8.9; 9: 1,25; 10: 11.13 |  |  |  |  | ОТ
| 2 | ЭМ |  |  | 8: 0.66; 9: 1,25; 10: 0.83 |  |  |  |  | ЭМ
| 3 | в т.ч. ОТм |  |  | 8: 0.12; 9: 1,25; 10: 0.15 |  |  |  |  | в т.ч. ОТм
| 4 | М |  |  | 8: 0.18; 10: 0.18 |  |  |  |  | М
|  | ЗТ |  |  | 4: чел.-ч; 5: 1,03; 6: 1,25; 7: 1,2875 | [5 empty] | ЗТ
|  | ЗТм |  |  | 4: чел.-ч; 5: 0,01; 6: 1,25; 7: 0,0125 | [5 empty] | ЗТм
|  | Итого по расценке |  |  | 8: 9.74; 10: 12.14 | [6 empty] | Итого по расценке
|  | ФОТ |  |  | 10: 11.28 | [5 empty] | ФОТ
| МДС81-33.2004 Прил.4 п.28.2 | НР Монтаж радиотелевизионного и электронного оборудования |  |  | 4: %; 5: 92; 7: 92; 10: 10.38 | [5 empty] | НР Монтаж радиотелевизионного и электронного оборудования
| Письмо №АП-5536/06 Прил.1 п.28.2 | СП Монтаж радиотелевизионного и электронного оборудования |  |  | 4: %; 5: 65; 7: 65; 10: 7.33 | [5 empty] | СП Монтаж радиотелевизионного и электронного оборудования
|  | Всего по позиции |  |  | 10: 29.85 | [7 empty] | Всего по позиции
6 | ТЦ_61.2.04.00_77_7718573829_15.03.2021_01 КА п.47 | Предварительный усилитель-микшер PP-6213 |  |  | 4: шт; 7: 1; 8: 8673.16; 9: 1,012; 10: 8777.24 |  |  | Предварительный усилитель-микшер PP-6213
|  | Цена=39115,97/4,51 | [19 empty] | Цена=39115,97/4,51
| Приказ от 04.08.2020 № 421/пр п.92в | Заготовительно-складские расходы ПЗ=1,012 (ОЗП=1,012; ЭМ=1,012; МАТ=1,012) | [14 empty] | Заготовительно-складские расходы ПЗ=1,012 (ОЗП=1,012; ЭМ=1,012; МАТ=1,012)
7 | ФЕРм11-04-008-01 | Съемные и выдвижные блоки (модули, ячейки, ТЭЗ), масса: до 5 кг | [13 empty] | Съемные и выдвижные блоки (модули, ячейки, ТЭЗ), масса: до 5 кг | bar: 4; 7
| Приказ от 04.09.2019 № 519/пр прил.2 табл.1 п.8.1 | Производство работ осуществляется в горной местности: на высоте свыше 1500 до 2500 м над уровнем моря ОЗП=1,25; ЭМ=1,25 к расх.; ЗПМ=1,25; ТЗ=1,25; ТЗМ=1,25 | [14 empty] | Производство работ осуществляется в горной местности: на высоте свыше 1500 до 2500 м над уровнем моря ОЗП=1,25; ЭМ=1,25 к расх.; ЗПМ=1,25; ТЗ=1,25; ТЗМ=1,25
| 1 | ОТ |  |  | 8: 8.9; 9: 1,25; 10: 11.13 |  |  |  |  | ОТ
| 2 | ЭМ |  |  | 8: 0.66; 9: 1,25; 10: 0.83 |  |  |  |  | ЭМ
| 3 | в т.ч. ОТм |  |  | 8: 0.12; 9: 1,25; 10: 0.15 |  |  |  |  | в т.ч. ОТм
| 4 | М |  |  | 8: 0.18; 10: 0.18 |  |  |  |  | М
|  | ЗТ |  |  | 4: чел.-ч; 5: 1,03; 6: 1,25; 7: 1,2875 | [5 empty] | ЗТ
|  | ЗТм |  |  | 4: чел.-ч; 5: 0,01; 6: 1,25; 7: 0,0125 | [5 empty] | ЗТм
|  | Итого по расценке |  |  | 8: 9.74; 10: 12.14 | [6 empty] | Итого по расценке
|  | ФОТ |  |  | 10: 11.28 | [5 empty] | ФОТ
| МДС81-33.2004 Прил.4 п.28.2 | НР Монтаж радиотелевизионного и электронного оборудования |  |  | 4: %; 5: 92; 7: 92; 10: 10.38 | [5 empty] | НР Монтаж радиотелевизионного и электронного оборудования
| Письмо №АП-5536/06 Прил.1 п.28.2 | СП Монтаж радиотелевизионного и электронного оборудования |  |  | 4: %; 5: 65; 7: 65; 10: 7.33 | [5 empty] | СП Монтаж радиотелевизионного и электронного оборудования
|  | Всего по позиции |  |  | 10: 29.85 | [7 empty] | Всего по позиции
8 | ТЦ_61.2.04.10_77_7718573829_15.03.2021_01 КА п.48 | Блок автоматического оповещения и контроля трансляционных линий, 5 зон SC-05EM |  |  | 4: шт; 7: 1; 8: 8990.61; 9: 1,012; 10: 9098.5 |  |  | Блок автоматического оповещения и контроля трансляционных линий, 5 зон SC-05EM
|  | Цена=40547,67/4,51 | [19 empty] | Цена=40547,67/4,51
| Приказ от 04.08.2020 № 421/пр п.92в | Заготовительно-складские расходы ПЗ=1,012 (ОЗП=1,012; ЭМ=1,012; МАТ=1,012) | [14 empty] | Заготовительно-складские расходы ПЗ=1,012 (ОЗП=1,012; ЭМ=1,012; МАТ=1,012)
9 | ФЕРм11-01-001-01 | Конструкции для установки приборов, масса: до 1 кг | [13 empty] | Конструкции для установки приборов, масса: до 1 кг | bar: 4; 7
| Приказ от 04.09.2019 № 519/пр прил.2 табл.1 п.8.1 | Производство работ осуществляется в горной местности: на высоте свыше 1500 до 2500 м над уровнем моря ОЗП=1,25; ЭМ=1,25 к расх.; ЗПМ=1,25; ТЗ=1,25; ТЗМ=1,25 | [14 empty] | Производство работ осуществляется в горной местности: на высоте свыше 1500 до 2500 м над уровнем моря ОЗП=1,25; ЭМ=1,25 к расх.; ЗПМ=1,25; ТЗ=1,25; ТЗМ=1,25
| 1 | ОТ |  |  | 8: 4.54; 9: 1,25; 10: 5.68 |  |  |  |  | ОТ
| 2 | ЭМ |  |  | 8: 4.17; 9: 1,25; 10: 5.21 |  |  |  |  | ЭМ
| 3 | в т.ч. ОТм |  |  | 8: 0.5; 9: 1,25; 10: 0.63 |  |  |  |  | в т.ч. ОТм
| 4 | М |  |  | 8: 23.2; 10: 23.2 |  |  |  |  | М
|  | ЗТ |  |  | 4: чел.-ч; 5: 0,52; 6: 1,25; 7: 0,65 | [5 empty] | ЗТ
|  | ЗТм |  |  | 4: чел.-ч; 5: 0,05; 6: 1,25; 7: 0,0625 | [5 empty] | ЗТм
|  | Итого по расценке |  |  | 8: 31.91; 10: 34.09 | [6 empty] | Итого по расценке
|  | ФОТ |  |  | 10: 6.31 | [5 empty] | ФОТ
| МДС81-33.2004 Прил.4 п.28.1 | НР Монтаж оборудования |  |  | 4: %; 5: 80; 7: 80; 10: 5.05 | [5 empty] | НР Монтаж оборудования
| Письмо №АП-5536/06 Прил.1 п.28.1 | СП Монтаж оборудования |  |  | 4: %; 5: 60; 7: 60; 10: 3.79 | [5 empty] | СП Монтаж оборудования
|  | Всего по позиции |  |  | 10: 42.93 | [7 empty] | Всего по позиции
10 | ТЦ_61.2.00.00_77_7718573829_15.03.2021_01 КА п.49 | Кронштейн 19" для SC-05EM |  |  | 4: шт; 7: 1; 8: 1771.48; 9: 1,012; 10: 1792.74 |  |  | Кронштейн 19" для SC-05EM
|  | Цена=7989,37/4,51 | [19 empty] | Цена=7989,37/4,51
| Приказ от 04.08.2020 № 421/пр п.92в | Заготовительно-складские расходы ПЗ=1,012 (ОЗП=1,012; ЭМ=1,012; МАТ=1,012) | [14 empty] | Заготовительно-складские расходы ПЗ=1,012 (ОЗП=1,012; ЭМ=1,012; МАТ=1,012)
11 | ФЕРм11-04-008-02 | Съемные и выдвижные блоки (модули, ячейки, ТЭЗ), масса: до 10 кг | [13 empty] | Съемные и выдвижные блоки (модули, ячейки, ТЭЗ), масса: до 10 кг | bar: 4; 7
| Приказ от 04.09.2019 № 519/пр прил.2 табл.1 п.8.1 | Производство работ осуществляется в горной местности: на высоте свыше 1500 до 2500 м над уровнем моря ОЗП=1,25; ЭМ=1,25 к расх.; ЗПМ=1,25; ТЗ=1,25; ТЗМ=1,25 | [14 empty] | Производство работ осуществляется в горной местности: на высоте свыше 1500 до 2500 м над уровнем моря ОЗП=1,25; ЭМ=1,25 к расх.; ЗПМ=1,25; ТЗ=1,25; ТЗМ=1,25
| 1 | ОТ |  |  | 8: 17.8; 9: 1,25; 10: 22.25 |  |  |  |  | ОТ
| 2 | ЭМ |  |  | 8: 0.66; 9: 1,25; 10: 0.83 |  |  |  |  | ЭМ
| 3 | в т.ч. ОТм |  |  | 8: 0.12; 9: 1,25; 10: 0.15 |  |  |  |  | в т.ч. ОТм
| 4 | М |  |  | 8: 0.36; 10: 0.36 |  |  |  |  | М
|  | ЗТ |  |  | 4: чел.-ч; 5: 2,06; 6: 1,25; 7: 2,575 | [5 empty] | ЗТ
|  | ЗТм |  |  | 4: чел.-ч; 5: 0,01; 6: 1,25; 7: 0,0125 | [5 empty] | ЗТм
|  | Итого по расценке |  |  | 8: 18.82; 10: 23.44 | [6 empty] | Итого по расценке
|  | ФОТ |  |  | 10: 22.4 | [5 empty] | ФОТ
| МДС81-33.2004 Прил.4 п.28.2 | НР Монтаж радиотелевизионного и электронного оборудования |  |  | 4: %; 5: 92; 7: 92; 10: 20.61 | [5 empty] | НР Монтаж радиотелевизионного и электронного оборудования
| Письмо №АП-5536/06 Прил.1 п.28.2 | СП Монтаж радиотелевизионного и электронного оборудования |  |  | 4: %; 5: 65; 7: 65; 10: 14.56 | [5 empty] | СП Монтаж радиотелевизионного и электронного оборудования
|  | Всего по позиции |  |  | 10: 58.61 | [7 empty] | Всего по позиции
12 | ТЦ_61.2.04.00_77_7718573829_15.03.2021_01 КА п.50 | Цифровой трансляционный усилитель мощности 1х300 Вт DPA-300S |  |  | 4: шт; 7: 1; 8: 14127.1; 9: 1,012; 10: 14296.63 |  |  | Цифровой трансляционный усилитель мощности 1х300 Вт DPA-300S
|  | Цена=63713,23/4,51 | [19 empty] | Цена=63713,23/4,51
| Приказ от 04.08.2020 № 421/пр п.92в | Заготовительно-складские расходы ПЗ=1,012 (ОЗП=1,012; ЭМ=1,012; МАТ=1,012) | [14 empty] | Заготовительно-складские расходы ПЗ=1,012 (ОЗП=1,012; ЭМ=1,012; МАТ=1,012)
13 | ФЕРм11-04-008-03 | Съемные и выдвижные блоки (модули, ячейки, ТЭЗ), масса: до 20 кг | [13 empty] | Съемные и выдвижные блоки (модули, ячейки, ТЭЗ), масса: до 20 кг | bar: 4; 7
| Приказ от 04.09.2019 № 519/пр прил.2 табл.1 п.8.1 | Производство работ осуществляется в горной местности: на высоте свыше 1500 до 2500 м над уровнем моря ОЗП=1,25; ЭМ=1,25 к расх.; ЗПМ=1,25; ТЗ=1,25; ТЗМ=1,25 | [14 empty] | Производство работ осуществляется в горной местности: на высоте свыше 1500 до 2500 м над уровнем моря ОЗП=1,25; ЭМ=1,25 к расх.; ЗПМ=1,25; ТЗ=1,25; ТЗМ=1,25
| 1 | ОТ |  |  | 8: 26.7; 9: 1,25; 10: 33.38 |  |  |  |  | ОТ
| 2 | ЭМ |  |  | 8: 1.31; 9: 1,25; 10: 1.64 |  |  |  |  | ЭМ
| 3 | в т.ч. ОТм |  |  | 8: 0.23; 9: 1,25; 10: 0.29 |  |  |  |  | в т.ч. ОТм
| 4 | М |  |  | 8: 0.53; 10: 0.53 |  |  |  |  | М
|  | ЗТ |  |  | 4: чел.-ч; 5: 3,09; 6: 1,25; 7: 3,8625 | [5 empty] | ЗТ
|  | ЗТм |  |  | 4: чел.-ч; 5: 0,02; 6: 1,25; 7: 0,025 | [5 empty] | ЗТм
|  | Итого по расценке |  |  | 8: 28.54; 10: 35.55 | [6 empty] | Итого по расценке
|  | ФОТ |  |  | 10: 33.67 | [5 empty] | ФОТ
| МДС81-33.2004 Прил.4 п.28.2 | НР Монтаж радиотелевизионного и электронного оборудования |  |  | 4: %; 5: 92; 7: 92; 10: 30.98 | [5 empty] | НР Монтаж радиотелевизионного и электронного оборудования
| Письмо №АП-5536/06 Прил.1 п.28.2 | СП Монтаж радиотелевизионного и электронного оборудования |  |  | 4: %; 5: 65; 7: 65; 10: 21.89 | [5 empty] | СП Монтаж радиотелевизионного и электронного оборудования
|  | Всего по позиции |  |  | 10: 88.42 | [7 empty] | Всего по позиции
14 | ТЦ_61.2.07.02_77_7718573829_15.03.2021_01 КА п.51 | Блок контроля и распределения питания PD-6359 |  |  | 4: шт; 7: 1; 8: 12052.07; 9: 1,012; 10: 12196.69 |  |  | Блок контроля и распределения питания PD-6359
|  | Цена=54354,82/4,51 | [19 empty] | Цена=54354,82/4,51
| Приказ от 04.08.2020 № 421/пр п.92в | Заготовительно-складские расходы ПЗ=1,012 (ОЗП=1,012; ЭМ=1,012; МАТ=1,012) | [14 empty] | Заготовительно-складские расходы ПЗ=1,012 (ОЗП=1,012; ЭМ=1,012; МАТ=1,012)
15 | ФЕРм11-04-008-02 | Съемные и выдвижные блоки (модули, ячейки, ТЭЗ), масса: до 10 кг | [13 empty] | Съемные и выдвижные блоки (модули, ячейки, ТЭЗ), масса: до 10 кг | bar: 4; 7
| Приказ от 04.09.2019 № 519/пр прил.2 табл.1 п.8.1 | Производство работ осуществляется в горной местности: на высоте свыше 1500 до 2500 м над уровнем моря ОЗП=1,25; ЭМ=1,25 к расх.; ЗПМ=1,25; ТЗ=1,25; ТЗМ=1,25 | [14 empty] | Производство работ осуществляется в горной местности: на высоте свыше 1500 до 2500 м над уровнем моря ОЗП=1,25; ЭМ=1,25 к расх.; ЗПМ=1,25; ТЗ=1,25; ТЗМ=1,25
| 1 | ОТ |  |  | 8: 17.8; 9: 1,25; 10: 22.25 |  |  |  |  | ОТ
| 2 | ЭМ |  |  | 8: 0.66; 9: 1,25; 10: 0.83 |  |  |  |  | ЭМ
| 3 | в т.ч. ОТм |  |  | 8: 0.12; 9: 1,25; 10: 0.15 |  |  |  |  | в т.ч. ОТм
| 4 | М |  |  | 8: 0.36; 10: 0.36 |  |  |  |  | М
|  | ЗТ |  |  | 4: чел.-ч; 5: 2,06; 6: 1,25; 7: 2,575 | [5 empty] | ЗТ
|  | ЗТм |  |  | 4: чел.-ч; 5: 0,01; 6: 1,25; 7: 0,0125 | [5 empty] | ЗТм
|  | Итого по расценке |  |  | 8: 18.82; 10: 23.44 | [6 empty] | Итого по расценке
|  | ФОТ |  |  | 10: 22.4 | [5 empty] | ФОТ
| МДС81-33.2004 Прил.4 п.28.2 | НР Монтаж радиотелевизионного и электронного оборудования |  |  | 4: %; 5: 92; 7: 92; 10: 20.61 | [5 empty] | НР Монтаж радиотелевизионного и электронного оборудования
| Письмо №АП-5536/06 Прил.1 п.28.2 | СП Монтаж радиотелевизионного и электронного оборудования |  |  | 4: %; 5: 65; 7: 65; 10: 14.56 | [5 empty] | СП Монтаж радиотелевизионного и электронного оборудования
|  | Всего по позиции |  |  | 10: 58.61 | [7 empty] | Всего по позиции
16 | ТЦ_62.4.01.00_77_7718573829_15.03.2021_01 КА п.52 | Зарядное устройство РВ-6207 |  |  | 4: шт; 7: 1; 8: 5162.75; 9: 1,012; 10: 5224.7 |  |  | Зарядное устройство РВ-6207
|  | Цена=23284,01/4,51 | [19 empty] | Цена=23284,01/4,51
| Приказ от 04.08.2020 № 421/пр п.92в | Заготовительно-складские расходы ПЗ=1,012 (ОЗП=1,012; ЭМ=1,012; МАТ=1,012) | [14 empty] | Заготовительно-складские расходы ПЗ=1,012 (ОЗП=1,012; ЭМ=1,012; МАТ=1,012)
17 | ФЕРм10-03-001-01 | Стойка, полустойка, каркас стойки или шкаф, масса: до 100 кг | [13 empty] | Стойка, полустойка, каркас стойки или шкаф, масса: до 100 кг | bar: 4; 7
| Приказ от 04.09.2019 № 519/пр прил.2 табл.1 п.8.1 | Производство работ осуществляется в горной местности: на высоте свыше 1500 до 2500 м над уровнем моря ОЗП=1,25; ЭМ=1,25 к расх.; ЗПМ=1,25; ТЗ=1,25; ТЗМ=1,25 | [14 empty] | Производство работ осуществляется в горной местности: на высоте свыше 1500 до 2500 м над уровнем моря ОЗП=1,25; ЭМ=1,25 к расх.; ЗПМ=1,25; ТЗ=1,25; ТЗМ=1,25
| 1 | ОТ |  |  | 8: 69.95; 9: 1,25; 10: 87.44 |  |  |  |  | ОТ
| 2 | ЭМ |  |  | 8: 31.96; 9: 1,25; 10: 39.95 |  |  |  |  | ЭМ
| 3 | в т.ч. ОТм |  |  | 8: 3.32; 9: 1,25; 10: 4.15 |  |  |  |  | в т.ч. ОТм
| 4 | М |  |  | 8: 45.17; 10: 45.17 |  |  |  |  | М
|  | ЗТ |  |  | 4: чел.-ч; 5: 8,2; 6: 1,25; 7: 10,25 | [5 empty] | ЗТ
|  | ЗТм |  |  | 4: чел.-ч; 5: 0,33; 6: 1,25; 7: 0,4125 | [5 empty] | ЗТм
|  | Итого по расценке |  |  | 8: 147.08; 10: 172.56 | [6 empty] | Итого по расценке
|  | ФОТ |  |  | 10: 91.59 | [5 empty] | ФОТ
| МДС81-33.2004 Прил.4 п.28.1 | НР Монтаж оборудования |  |  | 4: %; 5: 80; 7: 80; 10: 73.27 | [5 empty] | НР Монтаж оборудования
| Письмо №АП-5536/06 Прил.1 п.28.1 | СП Монтаж оборудования |  |  | 4: %; 5: 60; 7: 60; 10: 54.95 | [5 empty] | СП Монтаж оборудования
|  | Всего по позиции |  |  | 10: 300.78 | [7 empty] | Всего по позиции
18 | ТЦ_62.1.02.12_77_7718573829_15.03.2021_01 КА п.53 | Шкаф алюминиевый аппаратный на 23 установочных места, разборный PR-231 NA |  |  | 4: шт; 7: 1; 8: 8482.84; 9: 1,012; 10: 8584.63 |  |  | Шкаф алюминиевый аппаратный на 23 установочных места, разборный PR-231 NA
|  | Цена=38257,63/4,51 | [19 empty] | Цена=38257,63/4,51
| Приказ от 04.08.2020 № 421/пр п.92в | Заготовительно-складские расходы ПЗ=1,012 (ОЗП=1,012; ЭМ=1,012; МАТ=1,012) | [14 empty] | Заготовительно-складские расходы ПЗ=1,012 (ОЗП=1,012; ЭМ=1,012; МАТ=1,012)
19 | ФЕРм11-04-002-01 | Аппарат настольный, масса: до 0,015 т | [13 empty] | Аппарат настольный, масса: до 0,015 т | bar: 4; 7
| Приказ от 04.09.2019 № 519/пр прил.2 табл.1 п.8.1 | Производство работ осуществляется в горной местности: на высоте свыше 1500 до 2500 м над уровнем моря ОЗП=1,25; ЭМ=1,25 к расх.; ЗПМ=1,25; ТЗ=1,25; ТЗМ=1,25 | [14 empty] | Производство работ осуществляется в горной местности: на высоте свыше 1500 до 2500 м над уровнем моря ОЗП=1,25; ЭМ=1,25 к расх.; ЗПМ=1,25; ТЗ=1,25; ТЗМ=1,25
| 1 | ОТ |  |  | 8: 8.79; 9: 1,25; 10: 10.99 |  |  |  |  | ОТ
| 2 | ЭМ |  |  | 8: 10.51; 9: 1,25; 10: 13.14 |  |  |  |  | ЭМ
| 3 | в т.ч. ОТм |  |  | 8: 1.86; 9: 1,25; 10: 2.33 |  |  |  |  | в т.ч. ОТм
| 4 | М |  |  | 8: 0.18; 10: 0.18 |  |  |  |  | М
|  | ЗТ |  |  | 4: чел.-ч; 5: 1,03; 6: 1,25; 7: 1,2875 | [5 empty] | ЗТ
|  | ЗТм |  |  | 4: чел.-ч; 5: 0,16; 6: 1,25; 7: 0,2 | [5 empty] | ЗТм
|  | Итого по расценке |  |  | 8: 19.48; 10: 24.31 | [6 empty] | Итого по расценке
|  | ФОТ |  |  | 10: 13.32 | [5 empty] | ФОТ
| МДС81-33.2004 Прил.4 п.28.2 | НР Монтаж радиотелевизионного и электронного оборудования |  |  | 4: %; 5: 92; 7: 92; 10: 12.25 | [5 empty] | НР Монтаж радиотелевизионного и электронного оборудования
| Письмо №АП-5536/06 Прил.1 п.28.2 | СП Монтаж радиотелевизионного и электронного оборудования |  |  | 4: %; 5: 65; 7: 65; 10: 8.66 | [5 empty] | СП Монтаж радиотелевизионного и электронного оборудования
|  | Всего по позиции |  |  | 10: 45.22 | [7 empty] | Всего по позиции
20 | ТЦ_62.1.02.00_77_7718573829_15.03.2021_01 КА п.54 | Микрофонная панель RM-05А |  |  | 4: шт; 7: 1; 8: 2091.78; 9: 1,012; 10: 2116.88 |  |  | Микрофонная панель RM-05А
|  | Цена=9433,94/4,51 | [19 empty] | Цена=9433,94/4,51
| Приказ от 04.08.2020 № 421/пр п.92в | Заготовительно-складские расходы ПЗ=1,012 (ОЗП=1,012; ЭМ=1,012; МАТ=1,012) | [14 empty] | Заготовительно-складские расходы ПЗ=1,012 (ОЗП=1,012; ЭМ=1,012; МАТ=1,012)
21 | ТЦ_21.2.02.00_77_7718573829_15.03.2021_01 КА п.55 | Корд микрофонный, 1 м, XLR3 гнездо - XLR3 штекер AT-KM-093-1 |  |  | 4: шт; 7: 1; 8: 132.84; 9: 1,012; 10: 134.43 |  |  | Корд микрофонный, 1 м, XLR3 гнездо - XLR3 штекер AT-KM-093-1
|  | Цена=599,12/4,51 | [19 empty] | Цена=599,12/4,51
| Приказ от 04.08.2020 № 421/пр п.92в | Заготовительно-складские расходы ПЗ=1,012 (ОЗП=1,012; ЭМ=1,012; МАТ=1,012) | [14 empty] | Заготовительно-складские расходы ПЗ=1,012 (ОЗП=1,012; ЭМ=1,012; МАТ=1,012)
22 | ФЕРм08-01-121-01 | Аккумулятор кислотный стационарный, тип: С-1, СК-1 |  |  | 4: шт; 7: 2 |  |  | Аккумулятор кислотный стационарный, тип: С-1, СК-1
| Приказ от 04.09.2019 № 519/пр прил.2 табл.1 п.8.1 | Производство работ осуществляется в горной местности: на высоте свыше 1500 до 2500 м над уровнем моря ОЗП=1,25; ЭМ=1,25 к расх.; ЗПМ=1,25; ТЗ=1,25; ТЗМ=1,25 | [14 empty] | Производство работ осуществляется в горной местности: на высоте свыше 1500 до 2500 м над уровнем моря ОЗП=1,25; ЭМ=1,25 к расх.; ЗПМ=1,25; ТЗ=1,25; ТЗМ=1,25
| 1 | ОТ |  |  | 8: 19.82; 9: 1,25; 10: 49.55 |  |  |  |  | ОТ
| 4 | М |  |  | 8: 20.65; 10: 41.3 |  |  |  |  | М
|  | ЗТ |  |  | 4: чел.-ч; 5: 2,06; 6: 1,25; 7: 5,15 | [5 empty] | ЗТ
|  | Итого по расценке |  |  | 8: 40.47; 10: 90.85 | [6 empty] | Итого по расценке
|  | ФОТ |  |  | 10: 49.55 | [5 empty] | ФОТ
| МДС81-33.2004 Прил.4 п.45.2 | НР Электромонтажные работы на других объектах |  |  | 4: %; 5: 95; 7: 95; 10: 47.07 | [5 empty] | НР Электромонтажные работы на других объектах
| Письмо №АП-5536/06 Прил.1 п.45.2 | СП Электромонтажные работы на других объектах |  |  | 4: %; 5: 65; 7: 65; 10: 32.21 | [5 empty] | СП Электромонтажные работы на других объектах
|  | Всего по позиции |  |  | 10: 170.13 | [7 empty] | Всего по позиции
23 | ФССЦ-62.4.01.01-0010 | Батарея аккумуляторная: АКБ-65 12В/65 А/ч |  |  | 4: шт; 7: 2; 8: 848.69; 10: 1697.38 |  |  | Батарея аккумуляторная: АКБ-65 12В/65 А/ч
24 | ФЕРм11-04-008-01 | Съемные и выдвижные блоки (модули, ячейки, ТЭЗ), масса: до 5 кг | [13 empty] | Съемные и выдвижные блоки (модули, ячейки, ТЭЗ), масса: до 5 кг | bar: 4; 7
| Приказ от 04.09.2019 № 519/пр прил.2 табл.1 п.8.1 | Производство работ осуществляется в горной местности: на высоте свыше 1500 до 2500 м над уровнем моря ОЗП=1,25; ЭМ=1,25 к расх.; ЗПМ=1,25; ТЗ=1,25; ТЗМ=1,25 | [14 empty] | Производство работ осуществляется в горной местности: на высоте свыше 1500 до 2500 м над уровнем моря ОЗП=1,25; ЭМ=1,25 к расх.; ЗПМ=1,25; ТЗ=1,25; ТЗМ=1,25
| 1 | ОТ |  |  | 8: 8.9; 9: 1,25; 10: 11.13 |  |  |  |  | ОТ
| 2 | ЭМ |  |  | 8: 0.66; 9: 1,25; 10: 0.83 |  |  |  |  | ЭМ
| 3 | в т.ч. ОТм |  |  | 8: 0.12; 9: 1,25; 10: 0.15 |  |  |  |  | в т.ч. ОТм
| 4 | М |  |  | 8: 0.18; 10: 0.18 |  |  |  |  | М
|  | ЗТ |  |  | 4: чел.-ч; 5: 1,03; 6: 1,25; 7: 1,2875 | [5 empty] | ЗТ
|  | ЗТм |  |  | 4: чел.-ч; 5: 0,01; 6: 1,25; 7: 0,0125 | [5 empty] | ЗТм
|  | Итого по расценке |  |  | 8: 9.74; 10: 12.14 | [6 empty] | Итого по расценке
|  | ФОТ |  |  | 10: 11.28 | [5 empty] | ФОТ
| МДС81-33.2004 Прил.4 п.28.2 | НР Монтаж радиотелевизионного и электронного оборудования |  |  | 4: %; 5: 92; 7: 92; 10: 10.38 | [5 empty] | НР Монтаж радиотелевизионного и электронного оборудования
| Письмо №АП-5536/06 Прил.1 п.28.2 | СП Монтаж радиотелевизионного и электронного оборудования |  |  | 4: %; 5: 65; 7: 65; 10: 7.33 | [5 empty] | СП Монтаж радиотелевизионного и электронного оборудования
|  | Всего по позиции |  |  | 10: 29.85 | [7 empty] | Всего по позиции
25 | ТЦ_61.2.07.11_77_7718573829_15.03.2021_01 КА п.57 | Распределитель программный РО-6106 |  |  | 4: шт; 7: 1; 8: 7202.58; 9: 1,012; 10: 7289.01 |  |  | Распределитель программный РО-6106
|  | Цена=32483,63/4,51 | [19 empty] | Цена=32483,63/4,51
| Приказ от 04.08.2020 № 421/пр п.92в | Заготовительно-складские расходы ПЗ=1,012 (ОЗП=1,012; ЭМ=1,012; МАТ=1,012) | [14 empty] | Заготовительно-складские расходы ПЗ=1,012 (ОЗП=1,012; ЭМ=1,012; МАТ=1,012)
26 | ФЕРм10-04-101-08 | Громкоговоритель или звуковая колонка: на столбе или на крыше, мощность до 10 Вт |  |  | 4: шт; 7: 4 |  |  | Громкоговоритель или звуковая колонка: на столбе или на крыше, мощность до 10 Вт
| Приказ от 04.09.2019 № 519/пр прил.2 табл.1 п.8.1 | Производство работ осуществляется в горной местности: на высоте свыше 1500 до 2500 м над уровнем моря ОЗП=1,25; ЭМ=1,25 к расх.; ЗПМ=1,25; ТЗ=1,25; ТЗМ=1,25 | [14 empty] | Производство работ осуществляется в горной местности: на высоте свыше 1500 до 2500 м над уровнем моря ОЗП=1,25; ЭМ=1,25 к расх.; ЗПМ=1,25; ТЗ=1,25; ТЗМ=1,25
| 1 | ОТ |  |  | 8: 36.28; 9: 1,25; 10: 181.4 |  |  |  |  | ОТ
| 4 | М |  |  | 8: 18.45; 10: 73.8 |  |  |  |  | М
|  | ЗТ |  |  | 4: чел.-ч; 5: 4; 6: 1,25; 7: 20 | [5 empty] | ЗТ
|  | Итого по расценке |  |  | 8: 54.73; 10: 255.2 | [6 empty] | Итого по расценке
|  | ФОТ |  |  | 10: 181.4 | [5 empty] | ФОТ
| МДС81-33.2004 Прил.4 п.28.2 | НР Монтаж радиотелевизионного и электронного оборудования |  |  | 4: %; 5: 92; 7: 92; 10: 166.89 | [5 empty] | НР Монтаж радиотелевизионного и электронного оборудования
| Письмо №АП-5536/06 Прил.1 п.28.2 | СП Монтаж радиотелевизионного и электронного оборудования |  |  | 4: %; 5: 65; 7: 65; 10: 117.91 | [5 empty] | СП Монтаж радиотелевизионного и электронного оборудования
|  | Всего по позиции |  |  | 10: 540 | [7 empty] | Всего по позиции
27 | ТЦ_61.3.02.00_77_7718573829_15.03.2021_01 КА п.58 | Громкоговоритель CS-810 |  |  | 4: шт; 7: 2; 8: 1048.11; 9: 1,012; 10: 2121.37 |  |  | Громкоговоритель CS-810
|  | Цена=4726,96/4,51 | [19 empty] | Цена=4726,96/4,51
| Приказ от 04.08.2020 № 421/пр п.92в | Заготовительно-складские расходы ПЗ=1,012 (ОЗП=1,012; ЭМ=1,012; МАТ=1,012) | [14 empty] | Заготовительно-складские расходы ПЗ=1,012 (ОЗП=1,012; ЭМ=1,012; МАТ=1,012)
|  | Итоги по смете: | [20 empty] | Итоги по смете:
| 1 | Монтажные работы |  |  | 10: 1470.7; 11: 7.3; 12: 10736 | [10 empty] | Монтажные работы
|  | В том числе: | [21 empty] | В том числе:
|  | оплата труда |  |  | 10: 469.74 | [10 empty] | оплата труда
|  | эксплуатация машин и механизмов |  |  | 10: 76.25 | [10 empty] | эксплуатация машин и механизмов
|  | материалы |  |  | 10: 186.43 | [10 empty] | материалы
|  | накладные расходы |  |  | 10: 431.42 | [10 empty] | накладные расходы
|  | сметная прибыль |  |  | 10: 306.86 | [10 empty] | сметная прибыль
|  | Оборудование |  |  | 10: 85979.7; 12: 387768 | [10 empty] | Оборудование
| 2 | Оборудование |  |  | 10: 84282.32; 11: 4.51; 12: 380113 | [10 empty] | Оборудование
| 2 | Инженерное оборудование |  |  | 10: 1697.38; 11: 4.51; 12: 7655 | [10 empty] | Инженерное оборудование
|  | Итого ФОТ (справочно) |  |  | 10: 479.62 | [10 empty] | Итого ФОТ (справочно)
|  | Итого накладные расходы (справочно) |  |  | 10: 431.42 | [10 empty] | Итого накладные расходы (справочно)
|  | Итого сметная прибыль (справочно) |  |  | 10: 306.86 | [10 empty] | Итого сметная прибыль (справочно)
|  | ВСЕГО по смете |  |  | 10: 87450.4; 12: 398504 | [11 empty] | ВСЕГО по смете
Составил:
[должность, подпись (инициалы, фамилия)]
Проверил:
[должность, подпись (инициалы, фамилия)]

## 02-02-11 СОУЭ
Приложение № 2
Утверждено приказом № 421 от 4 августа 2020 г. Минстроя РФ
Наименование редакции сметных нормативов |  |  | Изменения в федеральные единичные расценки и отдельные составляющие к ним, включенные в федеральный реестр сметных нормативов приказом Минстроя России от 26 декабря № 2019 г. № 876/пр (в ред. приказа от 30.03.2019 № 172/пр, от 01.06.2020 294/пр) | [10 empty] | Изменения в федеральные единичные расценки и отдельные составляющие к ним, включенные в федеральный реестр сметных нормативов приказом Минстроя России от 26 декабря № 2019 г. № 876/пр (в ред. приказа от 30.03.2019 № 172/пр, от 01.06.2020 294/пр)
Наименование программного продукта |  |  | ПК "ГРАНД-Смета 2021"
Всесезонный туристско-рекреационный комплекс "Ведучи", Чеченская Республика. Пассажирская подвесная канатная дорога VL4
(наименование стройки)
Верхняя станция канатной дороги
(наименование объекта капитального строительства)
ЛОКАЛЬНЫЙ СМЕТНЫЙ РАСЧЕТ (СМЕТА) № 02-02-11
Система оповещения и управления эвакуацией
(наименование конструктивного решения)
Составлен | базисно-индексным | методом
Основание | РС-19-533.170000.2.4-МПБ2
(проектная и (или) иная техническая документация)
Составлен(а) в текущем (базисном) уровне цен
Сметная стоимость |  | 14.07 | (2,46) | тыс.руб.
в том числе:
| строительных работ | 0 | (0) | тыс.руб. |  | Средства на оплату труда рабочих |  |  |  |  | 0 | (0,19) | тыс.руб.
| монтажных работ | 7.83 | (1,07) | тыс.руб. |  | Нормативные затраты труда рабочих | [5 empty] | 19.69 | чел.час.
| оборудования | 6.24 | (1,38) | тыс.руб. |  | Нормативные затраты труда машинистов | [5 empty] | 0.04 | чел.час.
| прочих затрат | 0 | (0) | тыс.руб. |  | Расчетный измеритель конструктивного решения
№ п/п | Обоснование | Наименование работ и затрат |  |  | Единица измерения | Количество |  |  | Сметная стоимость в базисном уровне цен (в текущем уровне цен (гр. 8) для ресурсов, отсутствующих в СНБ), руб. |  |  | Индексы | Сметная стоимость в текущем уровне цен, руб.
[6 empty] | на единицу | коэффициенты | всего с учетом коэффициентов | на единицу | коэффициенты | всего
1 | 2 | 3 |  |  | 4 | 5 | 6 | 7 | 8 | 9 | 10 | 11 | 12
Раздел 1. Верхняя станция канатной дороги | [14 empty] | Раздел 1. Верхняя станция канатной дороги
1 | ФЕРм10-04-101-07 | Громкоговоритель или звуковая колонка: в помещении |  |  | 4: шт; 7: 3 |  |  | Громкоговоритель или звуковая колонка: в помещении
| Приказ от 04.09.2019 № 519/пр прил.2 табл.1 п.8.1 | Производство работ осуществляется в горной местности: на высоте свыше 1500 до 2500 м над уровнем моря ОЗП=1,25; ЭМ=1,25 к расх.; ЗПМ=1,25; ТЗ=1,25; ТЗМ=1,25 | [14 empty] | Производство работ осуществляется в горной местности: на высоте свыше 1500 до 2500 м над уровнем моря ОЗП=1,25; ЭМ=1,25 к расх.; ЗПМ=1,25; ТЗ=1,25; ТЗМ=1,25
| 1 | ОТ |  |  | 8: 18.14; 9: 1,25; 10: 68.03 |  |  |  |  | ОТ
| 4 | М |  |  | 8: 12.63; 10: 37.89 |  |  |  |  | М
|  | ЗТ |  |  | 4: чел.-ч; 5: 2; 6: 1,25; 7: 7,5 | [5 empty] | ЗТ
|  | Итого по расценке |  |  | 8: 30.77; 10: 105.92 | [6 empty] | Итого по расценке
|  | ФОТ |  |  | 10: 68.03 | [5 empty] | ФОТ
| МДС81-33.2004 Прил.4 п.28.2 | НР Монтаж радиотелевизионного и электронного оборудования |  |  | 4: %; 5: 92; 7: 92; 10: 62.59 | [5 empty] | НР Монтаж радиотелевизионного и электронного оборудования
| Письмо №АП-5536/06 Прил.1 п.28.2 | СП Монтаж радиотелевизионного и электронного оборудования |  |  | 4: %; 5: 65; 7: 65; 10: 44.22 | [5 empty] | СП Монтаж радиотелевизионного и электронного оборудования
|  | Всего по позиции |  |  | 10: 212.73 | [7 empty] | Всего по позиции
2 | ФССЦ-61.3.02.01-0001 | Громкоговоритель: настенный 3 Вт с аттенюатором SWS-03А |  |  | 4: шт; 7: 3; 8: 397.33; 10: 1191.99 |  |  | Громкоговоритель: настенный 3 Вт с аттенюатором SWS-03А
3 | ФЕРм08-03-593-10 | Световые настенные указатели |  |  | 4: 100 шт; 7: 0,05 |  |  | Световые настенные указатели
|  | Объем=5 / 100 | [19 empty] | Объем=5 / 100
| Приказ от 04.09.2019 № 519/пр прил.2 табл.1 п.8.1 | Производство работ осуществляется в горной местности: на высоте свыше 1500 до 2500 м над уровнем моря ОЗП=1,25; ЭМ=1,25 к расх.; ЗПМ=1,25; ТЗ=1,25; ТЗМ=1,25 | [14 empty] | Производство работ осуществляется в горной местности: на высоте свыше 1500 до 2500 м над уровнем моря ОЗП=1,25; ЭМ=1,25 к расх.; ЗПМ=1,25; ТЗ=1,25; ТЗМ=1,25
| 1 | ОТ |  |  | 8: 779.32; 9: 1,25; 10: 48.71 |  |  |  |  | ОТ
| 2 | ЭМ |  |  | 8: 36.22; 9: 1,25; 10: 2.26 |  |  |  |  | ЭМ
| 3 | в т.ч. ОТм |  |  | 8: 5.02; 9: 1,25; 10: 0.31 |  |  |  |  | в т.ч. ОТм
| 4 | М |  |  | 8: 520.4; 10: 26.02 |  |  |  |  | М
|  | ЗТ |  |  | 4: чел.-ч; 5: 78,56; 6: 1,25; 7: 4,91 | [5 empty] | ЗТ
|  | ЗТм |  |  | 4: чел.-ч; 5: 0,4; 6: 1,25; 7: 0,025 | [5 empty] | ЗТм
|  | Итого по расценке |  |  | 8: 1335.94; 10: 76.99 | [6 empty] | Итого по расценке
|  | ФОТ |  |  | 10: 49.02 | [5 empty] | ФОТ
| МДС81-33.2004 Прил.4 п.45.2 | НР Электромонтажные работы на других объектах |  |  | 4: %; 5: 95; 7: 95; 10: 46.57 | [5 empty] | НР Электромонтажные работы на других объектах
| Письмо №АП-5536/06 Прил.1 п.45.2 | СП Электромонтажные работы на других объектах |  |  | 4: %; 5: 65; 7: 65; 10: 31.86 | [5 empty] | СП Электромонтажные работы на других объектах
|  | Всего по позиции |  |  | 10: 155.42 | [7 empty] | Всего по позиции
4 | ФССЦ-61.2.04.07-0008 | Оповещатель световой МОЛНИЯ-12(24) |  |  | 4: шт; 7: 5; 8: 38.38; 10: 191.9 |  |  | Оповещатель световой МОЛНИЯ-12(24)
5 | ТЦ_61.2.07.05_77_7718573829_15.03.2021_01 КА п.64 | Модуль подключения нагрузки МПН |  |  | 4: шт; 7: 5; 8: 5.53; 9: 1,02; 10: 28.2 |  |  | Модуль подключения нагрузки МПН
|  | Цена=40,34/7,3 | [20 empty] | Цена=40,34/7,3
| Приказ от 04.08.2020 № 421/пр п.92а | Заготовительно-складские расходы ПЗ=1,02 (ОЗП=1,02; ЭМ=1,02; МАТ=1,02) | [14 empty] | Заготовительно-складские расходы ПЗ=1,02 (ОЗП=1,02; ЭМ=1,02; МАТ=1,02)
6 | ФЕРм08-02-390-02 | Короба пластмассовые: шириной до 63 мм |  |  | 4: 100 м; 7: 0,04 |  |  | Короба пластмассовые: шириной до 63 мм
|  | Объем=4 / 100 | [19 empty] | Объем=4 / 100
| Приказ от 04.09.2019 № 519/пр прил.2 табл.1 п.8.1 | Производство работ осуществляется в горной местности: на высоте свыше 1500 до 2500 м над уровнем моря ОЗП=1,25; ЭМ=1,25 к расх.; ЗПМ=1,25; ТЗ=1,25; ТЗМ=1,25 | [14 empty] | Производство работ осуществляется в горной местности: на высоте свыше 1500 до 2500 м над уровнем моря ОЗП=1,25; ЭМ=1,25 к расх.; ЗПМ=1,25; ТЗ=1,25; ТЗМ=1,25
| 1 | ОТ |  |  | 8: 174.89; 9: 1,25; 10: 8.74 |  |  |  |  | ОТ
| 2 | ЭМ |  |  | 8: 0.31; 9: 1,25; 10: 0.02 |  |  |  |  | ЭМ
| 3 | в т.ч. ОТм |  |  | 8: 0.14; 9: 1,25; 10: 0.01 |  |  |  |  | в т.ч. ОТм
| 4 | М |  |  | 8: 69.93; 10: 2.8 |  |  |  |  | М
|  | ЗТ |  |  | 4: чел.-ч; 5: 18,39; 6: 1,25; 7: 0,9195 | [5 empty] | ЗТ
|  | ЗТм |  |  | 4: чел.-ч; 5: 0,01; 6: 1,25; 7: 0,0005 | [5 empty] | ЗТм
|  | Итого по расценке |  |  | 8: 245.13; 10: 11.56 | [6 empty] | Итого по расценке
|  | ФОТ |  |  | 10: 8.75 | [5 empty] | ФОТ
| МДС81-33.2004 Прил.4 п.45.2 | НР Электромонтажные работы на других объектах |  |  | 4: %; 5: 95; 7: 95; 10: 8.31 | [5 empty] | НР Электромонтажные работы на других объектах
| Письмо №АП-5536/06 Прил.1 п.45.2 | СП Электромонтажные работы на других объектах |  |  | 4: %; 5: 65; 7: 65; 10: 5.69 | [5 empty] | СП Электромонтажные работы на других объектах
|  | Всего по позиции |  |  | 10: 25.56 | [7 empty] | Всего по позиции
7 | ФССЦ-20.2.05.04-0041 | Кабель-канал пластиковый 2100х40х20 мм_Короб для прокладки кабеля TMC50/1x20 |  |  | 4: м; 7: 4; 8: 9.27; 10: 37.08 |  |  | Кабель-канал пластиковый 2100х40х20 мм_Короб для прокладки кабеля TMC50/1x20
8 | ФЕРм08-02-390-01 | Короба пластмассовые: шириной до 40 мм |  |  | 4: 100 м; 7: 0,2 |  |  | Короба пластмассовые: шириной до 40 мм
|  | Объем=20 / 100 | [19 empty] | Объем=20 / 100
| Приказ от 04.09.2019 № 519/пр прил.2 табл.1 п.8.1 | Производство работ осуществляется в горной местности: на высоте свыше 1500 до 2500 м над уровнем моря ОЗП=1,25; ЭМ=1,25 к расх.; ЗПМ=1,25; ТЗ=1,25; ТЗМ=1,25 | [14 empty] | Производство работ осуществляется в горной местности: на высоте свыше 1500 до 2500 м над уровнем моря ОЗП=1,25; ЭМ=1,25 к расх.; ЗПМ=1,25; ТЗ=1,25; ТЗМ=1,25
| 1 | ОТ |  |  | 8: 154.92; 9: 1,25; 10: 38.73 |  |  |  |  | ОТ
| 2 | ЭМ |  |  | 8: 0.31; 9: 1,25; 10: 0.08 |  |  |  |  | ЭМ
| 3 | в т.ч. ОТм |  |  | 8: 0.14; 9: 1,25; 10: 0.04 |  |  |  |  | в т.ч. ОТм
| 4 | М |  |  | 8: 51.53; 10: 10.31 |  |  |  |  | М
|  | ЗТ |  |  | 4: чел.-ч; 5: 16,29; 6: 1,25; 7: 4,0725 | [5 empty] | ЗТ
|  | ЗТм |  |  | 4: чел.-ч; 5: 0,01; 6: 1,25; 7: 0,0025 | [5 empty] | ЗТм
|  | Итого по расценке |  |  | 8: 206.76; 10: 49.12 | [6 empty] | Итого по расценке
|  | ФОТ |  |  | 10: 38.77 | [5 empty] | ФОТ
| МДС81-33.2004 Прил.4 п.45.2 | НР Электромонтажные работы на других объектах |  |  | 4: %; 5: 95; 7: 95; 10: 36.83 | [5 empty] | НР Электромонтажные работы на других объектах
| Письмо №АП-5536/06 Прил.1 п.45.2 | СП Электромонтажные работы на других объектах |  |  | 4: %; 5: 65; 7: 65; 10: 25.2 | [5 empty] | СП Электромонтажные работы на других объектах
|  | Всего по позиции |  |  | 10: 111.15 | [7 empty] | Всего по позиции
9 | ФССЦ-20.2.05.04-0024 | Кабель-канал (короб) 20х10 мм_ТМС22х10 |  |  | 4: м; 7: 20; 8: 1.19; 10: 23.8 |  |  | Кабель-канал (короб) 20х10 мм_ТМС22х10
10 | ФССЦ-20.2.05.09-0032 | Угол внутренний изменяемый для кабель-канала 25x16 мм_AIM 22х10 |  |  | 4: 100 шт; 7: 0,03; 8: 338; 10: 10.14 |  |  | Угол внутренний изменяемый для кабель-канала 25x16 мм_AIM 22х10
|  | Объем=3 / 100 | [19 empty] | Объем=3 / 100
11 | ФЕРм08-02-399-01 | Провод в коробах, сечением: до 6 мм2 |  |  | 4: 100 м; 7: 0,65 |  |  | Провод в коробах, сечением: до 6 мм2
|  | Объем=65 / 100 | [19 empty] | Объем=65 / 100
| Приказ от 04.09.2019 № 519/пр прил.2 табл.1 п.8.1 | Производство работ осуществляется в горной местности: на высоте свыше 1500 до 2500 м над уровнем моря ОЗП=1,25; ЭМ=1,25 к расх.; ЗПМ=1,25; ТЗ=1,25; ТЗМ=1,25 | [14 empty] | Производство работ осуществляется в горной местности: на высоте свыше 1500 до 2500 м над уровнем моря ОЗП=1,25; ЭМ=1,25 к расх.; ЗПМ=1,25; ТЗ=1,25; ТЗМ=1,25
| 1 | ОТ |  |  | 8: 26.51; 9: 1,25; 10: 21.54 |  |  |  |  | ОТ
| 2 | ЭМ |  |  | 8: 1.81; 9: 1,25; 10: 1.47 |  |  |  |  | ЭМ
| 3 | в т.ч. ОТм |  |  | 8: 0.26; 9: 1,25; 10: 0.21 |  |  |  |  | в т.ч. ОТм
| 4 | М |  |  | 8: 10.27; 10: 6.68 |  |  |  |  | М
|  | ЗТ |  |  | 4: чел.-ч; 5: 2,82; 6: 1,25; 7: 2,29125 | [5 empty] | ЗТ
|  | ЗТм |  |  | 4: чел.-ч; 5: 0,02; 6: 1,25; 7: 0,01625 | [5 empty] | ЗТм
|  | Итого по расценке |  |  | 8: 38.59; 10: 29.69 | [6 empty] | Итого по расценке
|  | ФОТ |  |  | 10: 21.75 | [5 empty] | ФОТ
| МДС81-33.2004 Прил.4 п.45.2 | НР Электромонтажные работы на других объектах |  |  | 4: %; 5: 95; 7: 95; 10: 20.66 | [5 empty] | НР Электромонтажные работы на других объектах
| Письмо №АП-5536/06 Прил.1 п.45.2 | СП Электромонтажные работы на других объектах |  |  | 4: %; 5: 65; 7: 65; 10: 14.14 | [5 empty] | СП Электромонтажные работы на других объектах
|  | Всего по позиции |  |  | 10: 64.49 | [7 empty] | Всего по позиции
12 | ФССЦ-21.1.08.01-0313 | Кабель пожарной сигнализации КПСЭнг(A)-FRLS 1х2х1,5 |  |  | 4: 1000 м; 7: 0,0153; 8: 5545.45; 10: 84.85 |  |  | Кабель пожарной сигнализации КПСЭнг(A)-FRLS 1х2х1,5
|  | Объем=(15*1,02) / 1000 | [19 empty] | Объем=(15*1,02) / 1000
13 | ФССЦ-21.1.08.01-0142 | Кабели парной скрутки огнестойкие для систем пожарной сигнализации с однопроволочными медными жилами, изоляцией из кремнийорганической резины, оболочкой из безгалогенной полимерной композиции, не распространяющий горение, с низким дымо- и газовыделением, марки КПСнг(А)-FRHF 1х2х0,75_КПСнг(А)-FRLS 1х2х0,75 |  |  | 4: 1000 м; 7: 0,0459; 8: 5167.54; 10: 237.19 |  |  | Кабели парной скрутки огнестойкие для систем пожарной сигнализации с однопроволочными медными жилами, изоляцией из кремнийорганической резины, оболочкой из безгалогенной полимерной композиции, не распространяющий горение, с низким дымо- и газовыделением, марки КПСнг(А)-FRHF 1х2х0,75_КПСнг(А)-FRLS 1х2х0,75
|  | Объем=(45*1,02) / 1000 | [19 empty] | Объем=(45*1,02) / 1000
14 | ТЦ_21.1.04.01_77_7718573829_15.03.2021_01 КА п.12 | Кабель СПЕЦЛАН UTP-5нг(D)-FRLS 4х2х0,52 |  |  | 4: м; 7: 5,1; 8: 13.35; 9: 1,02; 10: 69.45 |  |  | Кабель СПЕЦЛАН UTP-5нг(D)-FRLS 4х2х0,52
|  | Объем=5*1,02 | [19 empty] | Объем=5*1,02
|  | Цена=97,48/7,3 | [20 empty] | Цена=97,48/7,3
| Приказ от 04.08.2020 № 421/пр п.92а | Заготовительно-складские расходы ПЗ=1,02 (ОЗП=1,02; ЭМ=1,02; МАТ=1,02) | [14 empty] | Заготовительно-складские расходы ПЗ=1,02 (ОЗП=1,02; ЭМ=1,02; МАТ=1,02)
15 | ФССЦ-25.2.01.01-0018 | Бирки маркировочные пластмассовые У134 |  |  | 4: 100 шт; 7: 0,1; 8: 125; 10: 12.5 |  |  | Бирки маркировочные пластмассовые У134
|  | Объем=10 / 100 | [19 empty] | Объем=10 / 100
|  | Итоги по смете: | [21 empty] | Итоги по смете:
| 1 | Монтажные работы |  |  | 10: 1072.56; 11: 7.3; 12: 7830 | [11 empty] | Монтажные работы
|  | В том числе: | [22 empty] | В том числе:
|  | оплата труда |  |  | 10: 185.75 | [11 empty] | оплата труда
|  | эксплуатация машин и механизмов |  |  | 10: 3.83 | [11 empty] | эксплуатация машин и механизмов
|  | материалы |  |  | 10: 586.91 | [11 empty] | материалы
|  | накладные расходы |  |  | 10: 174.96 | [11 empty] | накладные расходы
|  | сметная прибыль |  |  | 10: 121.11 | [11 empty] | сметная прибыль
|  | Оборудование |  |  | 10: 1383.89; 12: 6241 | [11 empty] | Оборудование
| 2 | Инженерное оборудование |  |  | 10: 1383.89; 11: 4.51; 12: 6241 | [11 empty] | Инженерное оборудование
|  | Итого ФОТ (справочно) |  |  | 10: 186.32 | [11 empty] | Итого ФОТ (справочно)
|  | Итого накладные расходы (справочно) |  |  | 10: 174.96 | [11 empty] | Итого накладные расходы (справочно)
|  | Итого сметная прибыль (справочно) |  |  | 10: 121.11 | [11 empty] | Итого сметная прибыль (справочно)
|  | ВСЕГО по смете |  |  | 10: 2456.45; 12: 14071 | [12 empty] | ВСЕГО по смете
Составил:
[должность, подпись (инициалы, фамилия)]
Проверил:
[должность, подпись (инициалы, фамилия)]

## ОС 02-03
Приложение № 5
Утверждено приказом № 421 от 4 августа 2020 г. Минстроя РФ
Всесезонный туристско-рекреационный комплекс "Ведучи", Чеченская Республика. Пассажирская подвесная канатная дорога VL4
(наименование стройки)
Гараж креселе
(наименование объекта капитального строительства)
ОБЪЕКТНЫЙ СМЕТНЫЙ РАСЧЕТ (СМЕТА) № ОС-02-03
| Сметная стоимость |  |  |  | 26761.9 | тыс. руб.
Расчетный измеритель
объекта капитального строительства
Показатель единичной стоимости на расчетный измеритель
объекта капитального строительства
Составлен(а) в текущем уровне цен на 4 кв. 2020г
№ пп | Обоснование | Наименование локальных сметных расчетов (смет), затрат | Сметная стоимость, тыс. руб.
|  |  | Строительных (ремонтно- строительных, ремонтно- реставрационных) работ | монтажных работ | оборудования | прочих затрат | всего
1 | 2 | 3 | 4 | 5 | 6 | 7 | 8
Локальные сметы (расчеты)
1 | 02-03-01 | Конструктивные решения | 15524.34 |  |  |  | 15524.34
2 | 02-03-02 | Архитектурные решения | 10207.76 |  |  |  | 10207.76
3 | 02-03-03 | Система охранного телевидения |  | 21.5 | 49.45 |  | 70.95
4 | 02-03-04 | Система охранно-тревожной сигнализации |  | 33.83 | 27.08 |  | 60.91
5 | 02-03-05 | Отопление, вентиляция и кондиционированаие | 147.73 |  | 127.59 |  | 275.32
6 | 02-03-06 | Система оповещения и управления эвакуацией |  | 11.3 | 6.73 |  | 18.03
7 | 02-03-07 | Автоматическая установка порошкового пожаротушения |  | 193.71 | 296.41 |  | 490.12
8 | 02-03-08 | Внутреннее электрооборудование и электроосвещение | 2.49 | 111.98 |  |  | 114.47
|  | Итого "Локальные сметы (расчеты)" | 25882.32 | 372.32 | 507.26 |  | 26761.9
Главный инженер проекта
[подпись (инициалы, фамилия)]
Начальник
|  | (наименование) | [подпись (инициалы, фамилия)]
Составил:
[должность, подпись (инициалы, фамилия)]
Проверил:
[должность, подпись (инициалы, фамилия)]
Note on B3: Титул::<Наименование стройки>
Note on B5: Титул::<Наименование объекта>
Note on D8: Титул::<Индекс/ЛН расчета>
Note on F10: ИтогоБИМ::<Всего по расчету>
Note on G10: Титул::<Единица отображения стоимости>
Note on F13: Титул::<Единица измерения показателя единичной стоимости>
Note on F15: Титул::<Расчетный измеритель единичной стоимости(руб./тыс.руб.)>
Note on B16: Титул::<подпись 102 значение>
Note on D18: Титул::<Единица отображения стоимости>
Note on A22: ОбСмета::<Номер п.п.>
Note on B22: ОбСмета::<Номер сметного расчета>
Note on C22: ОбСмета::<Наименование работ и затрат (глав, объектов)>
Note on D22: ОбСмета::<Строительные работы> <Формула - Строительные работы>
Note on E22: ОбСмета::<Монтажные работы> <Формула - Монтажные работы>
Note on F22: ОбСмета::<Оборудование, мебель, инвентарь> <Формула - Оборудование>
Note on G22: ОбСмета::<Прочее> <Формула - Прочее>
Note on H22: ОбСмета::<Всего>
Note on F36: Хвост::<подпись 360 значение>
Note on C38: Хвост::<подпись 390 текст>
Note on F38: Хвост::<подпись 390 значение>
Note on C40: Хвост::<подпись 300 атрибут 970 значение>
Note on F40: Хвост::<подпись 300 значение>
Note on C42: Хвост::<подпись 310 атрибут 970 значение>
Note on F42: Хвост::<подпись 310 значение>

## 02-03-01 КР
Приложение № 2
Утверждено приказом № 421 от 4 августа 2020 г. Минстроя РФ
Наименование редакции сметных нормативов |  |  | Изменения в федеральные единичные расценки и отдельные составляющие к ним, включенные в федеральный реестр сметных нормативов приказом Минстроя России от 26 декабря № 2019 г. № 876/пр (в ред. приказа от 30.03.2019 № 172/пр, от 01.06.2020 294/пр) | [10 empty] | Изменения в федеральные единичные расценки и отдельные составляющие к ним, включенные в федеральный реестр сметных нормативов приказом Минстроя России от 26 декабря № 2019 г. № 876/пр (в ред. приказа от 30.03.2019 № 172/пр, от 01.06.2020 294/пр)
Наименование программного продукта |  |  | ПК "ГРАНД-Смета 2021"
Всесезонный туристско-рекреационный комплекс "Ведучи", Чеченская Республика. Пассажирская подвесная канатная дорога VL4
(наименование стройки)
Гараж кресел
(наименование объекта капитального строительства)
ЛОКАЛЬНЫЙ СМЕТНЫЙ РАСЧЕТ (СМЕТА) № 02-03-01
Конструктивные решения
(наименование конструктивного решения)
Составлен | базисно-индексным | методом
Основание | РС-19-533.170103.2.4-ИЛО-КР.ВР
(проектная и (или) иная техническая документация)
Составлен(а) в текущем (базисном) уровне цен
Сметная стоимость |  | 15524.34 | (2126,62) | тыс.руб.
в том числе:
| строительных работ | 15524.34 | (2126,62) | тыс.руб. |  | Средства на оплату труда рабочих |  |  |  |  | 0 | (62,75) | тыс.руб.
| монтажных работ | 0 | (0) | тыс.руб. |  | Нормативные затраты труда рабочих | [5 empty] | 7106.42 | чел.час.
| оборудования | 0 | (0) | тыс.руб. |  | Нормативные затраты труда машинистов | [5 empty] | 571.79 | чел.час.
| прочих затрат | 0 | (0) | тыс.руб. |  | Расчетный измеритель конструктивного решения
№ п/п | Обоснование | Наименование работ и затрат |  |  | Единица измерения | Количество |  |  | Сметная стоимость в базисном уровне цен (в текущем уровне цен (гр. 8) для ресурсов, отсутствующих в СНБ), руб. |  |  | Индексы | Сметная стоимость в текущем уровне цен, руб.
[6 empty] | на единицу | коэффициенты | всего с учетом коэффициентов | на единицу | коэффициенты | всего
1 | 2 | 3 |  |  | 4 | 5 | 6 | 7 | 8 | 9 | 10 | 11 | 12
Раздел 1. | [14 empty] | Раздел 1.
Фундаменты Фм1 - Фм8 | [15 empty] | Фундаменты Фм1 - Фм8
1 | ФЕР01-01-021-04 | Разработка грунта в котлованах объемом от 3000 до 7000 м3 с погрузкой на автомобили-самосвалы экскаватором с ковшом вместимостью 1,0 м3, группа грунтов: 4 |  |  | 4: 1000 м3; 7: 1,333 |  |  |  | Разработка грунта в котлованах объемом от 3000 до 7000 м3 с погрузкой на автомобили-самосвалы экскаватором с ковшом вместимостью 1,0 м3, группа грунтов: 4
|  | Объем=1333 / 1000 | [15 empty] | Объем=1333 / 1000
| Приказ от 04.08.2020 № 421/пр прил.10 табл.1 п.8.1 | Производство работ осуществляется в горной местности: на высоте от 1500 до 2500 м над уровнем моря. ОЗП=1,25; ЭМ=1,25 к расх.; ЗПМ=1,25; ТЗ=1,25; ТЗМ=1,25 | [16 empty] | Производство работ осуществляется в горной местности: на высоте от 1500 до 2500 м над уровнем моря. ОЗП=1,25; ЭМ=1,25 к расх.; ЗПМ=1,25; ТЗ=1,25; ТЗМ=1,25
| 2 | ЭМ |  |  | 8: 4547.3; 9: 1,25; 10: 7576.94 | [6 empty] | ЭМ
| 3 | в т.ч. ОТм |  |  | 8: 499.5; 9: 1,25; 10: 832.29 | [6 empty] | в т.ч. ОТм
|  | ЗТм |  |  | 4: чел.-ч; 5: 37; 6: 1,25; 7: 61,65125 | [7 empty] | ЗТм
|  | Итого по расценке |  |  | 8: 4547.3; 10: 7576.94 | [8 empty] | Итого по расценке
|  | ФОТ |  |  | 10: 832.29 | [7 empty] | ФОТ
| МДС81-33.2004 Прил.4 п.1.1 и Письмо №ВБ-338/02 от 08.02.08 | НР Земляные работы, выполняемые механизированным способом |  |  | 4: %; 5: 95; 7: 95; 10: 790.68 | [7 empty] | НР Земляные работы, выполняемые механизированным способом
| Письмо №АП-5536/06 от 18.11.04 Прил.1 п.1.1 | СП Земляные работы, выполняемые механизированным способом |  |  | 4: %; 5: 50; 7: 50; 10: 416.15 | [7 empty] | СП Земляные работы, выполняемые механизированным способом
|  | Всего по позиции |  |  | 10: 8783.77 | [9 empty] | Всего по позиции
2 | ФССЦпг-03-21-01-001 | Перевозка грузов автомобилями-самосвалами грузоподъемностью 10 т работающих вне карьера на расстояние: I класс груза до 1 км |  |  | 4: 1 т груза; 7: 2399,4; 8: 2.91; 10: 6982.25 |  |  |  | Перевозка грузов автомобилями-самосвалами грузоподъемностью 10 т работающих вне карьера на расстояние: I класс груза до 1 км
|  | Объем=1333*1,8 | [15 empty] | Объем=1333*1,8
3 | ФЕР01-01-035-02 | Засыпка траншей и котлованов с перемещением грунта до 5 м бульдозерами мощностью: 132 кВт (180 л.с.), группа грунтов 2 (с перемещением до 20м) |  |  | 4: 1000 м3; 7: 1,612 |  |  |  | Засыпка траншей и котлованов с перемещением грунта до 5 м бульдозерами мощностью: 132 кВт (180 л.с.), группа грунтов 2 (с перемещением до 20м)
|  | Объем=1612 / 1000 | [15 empty] | Объем=1612 / 1000
| Приказ от 04.08.2020 № 421/пр прил.10 табл.1 п.8.1 | Производство работ осуществляется в горной местности: на высоте от 1500 до 2500 м над уровнем моря. ОЗП=1,25; ЭМ=1,25 к расх.; ЗПМ=1,25; ТЗ=1,25; ТЗМ=1,25 | [16 empty] | Производство работ осуществляется в горной местности: на высоте от 1500 до 2500 м над уровнем моря. ОЗП=1,25; ЭМ=1,25 к расх.; ЗПМ=1,25; ТЗ=1,25; ТЗМ=1,25
| 2 | ЭМ |  |  | 8: 284.17; 9: 1,25; 10: 572.6 | [6 empty] | ЭМ
| 3 | в т.ч. ОТм |  |  | 8: 28.89; 9: 1,25; 10: 58.21 | [6 empty] | в т.ч. ОТм
|  | ЗТм |  |  | 4: чел.-ч; 5: 2,14; 6: 1,25; 7: 4,3121 | [7 empty] | ЗТм
|  | Итого по расценке |  |  | 8: 284.17; 10: 572.6 | [8 empty] | Итого по расценке
|  | ФОТ |  |  | 10: 58.21 | [7 empty] | ФОТ
| МДС81-33.2004 Прил.4 п.1.1 и Письмо №ВБ-338/02 от 08.02.08 | НР Земляные работы, выполняемые механизированным способом |  |  | 4: %; 5: 95; 7: 95; 10: 55.3 | [7 empty] | НР Земляные работы, выполняемые механизированным способом
| Письмо №АП-5536/06 от 18.11.04 Прил.1 п.1.1 | СП Земляные работы, выполняемые механизированным способом |  |  | 4: %; 5: 50; 7: 50; 10: 29.11 | [7 empty] | СП Земляные работы, выполняемые механизированным способом
|  | Всего по позиции |  |  | 10: 657.01 | [9 empty] | Всего по позиции
4 | ФЕР01-01-035-08 | При перемещении грунта на каждые последующие 5 м добавлять: к расценке 01-01-035-02 |  |  | 4: 1000 м3; 7: 1,612 |  |  |  | При перемещении грунта на каждые последующие 5 м добавлять: к расценке 01-01-035-02
|  | Объем=1612 / 1000 | [15 empty] | Объем=1612 / 1000
|  | ПЗ=3 (ОЗП=3; ЭМ=3 к расх.; ЗПМ=3; МАТ=3 к расх.; ТЗ=3; ТЗМ=3) | [16 empty] | ПЗ=3 (ОЗП=3; ЭМ=3 к расх.; ЗПМ=3; МАТ=3 к расх.; ТЗ=3; ТЗМ=3)
| Приказ от 04.08.2020 № 421/пр прил.10 табл.1 п.8.1 | Производство работ осуществляется в горной местности: на высоте от 1500 до 2500 м над уровнем моря. ОЗП=1,25; ЭМ=1,25 к расх.; ЗПМ=1,25; ТЗ=1,25; ТЗМ=1,25 | [16 empty] | Производство работ осуществляется в горной местности: на высоте от 1500 до 2500 м над уровнем моря. ОЗП=1,25; ЭМ=1,25 к расх.; ЗПМ=1,25; ТЗ=1,25; ТЗМ=1,25
| 2 | ЭМ |  |  | 8: 132.79; 9: 3,75; 10: 802.72 | [6 empty] | ЭМ
| 3 | в т.ч. ОТм |  |  | 8: 13.5; 9: 3,75; 10: 81.61 | [6 empty] | в т.ч. ОТм
|  | ЗТм |  |  | 4: чел.-ч; 5: 1; 6: 3,75; 7: 6,045 | [7 empty] | ЗТм
|  | Итого по расценке |  |  | 8: 132.79; 10: 802.72 | [8 empty] | Итого по расценке
|  | ФОТ |  |  | 10: 81.61 | [7 empty] | ФОТ
| МДС81-33.2004 Прил.4 п.1.1 и Письмо №ВБ-338/02 от 08.02.08 | НР Земляные работы, выполняемые механизированным способом |  |  | 4: %; 5: 95; 7: 95; 10: 77.53 | [7 empty] | НР Земляные работы, выполняемые механизированным способом
| Письмо №АП-5536/06 от 18.11.04 Прил.1 п.1.1 | СП Земляные работы, выполняемые механизированным способом |  |  | 4: %; 5: 50; 7: 50; 10: 40.81 | [7 empty] | СП Земляные работы, выполняемые механизированным способом
|  | Всего по позиции |  |  | 10: 921.06 | [9 empty] | Всего по позиции
5 | ФЕР01-02-005-02 | Уплотнение грунта пневматическими трамбовками, группа грунтов: 3-4 |  |  | 4: 100 м3; 7: 16,12 |  |  |  | Уплотнение грунта пневматическими трамбовками, группа грунтов: 3-4
|  | Объем=1612 / 100 | [15 empty] | Объем=1612 / 100
| Приказ от 04.08.2020 № 421/пр прил.10 табл.1 п.8.1 | Производство работ осуществляется в горной местности: на высоте от 1500 до 2500 м над уровнем моря. ОЗП=1,25; ЭМ=1,25 к расх.; ЗПМ=1,25; ТЗ=1,25; ТЗМ=1,25 | [16 empty] | Производство работ осуществляется в горной местности: на высоте от 1500 до 2500 м над уровнем моря. ОЗП=1,25; ЭМ=1,25 к расх.; ЗПМ=1,25; ТЗ=1,25; ТЗМ=1,25
| 1 | ОТ |  |  | 8: 127.61; 9: 1,25; 10: 2571.34 | [6 empty] | ОТ
| 2 | ЭМ |  |  | 8: 288.58; 9: 1,25; 10: 5814.89 | [6 empty] | ЭМ
| 3 | в т.ч. ОТм |  |  | 8: 31.49; 9: 1,25; 10: 634.52 | [6 empty] | в т.ч. ОТм
|  | ЗТ |  |  | 4: чел.-ч; 5: 14,96; 6: 1,25; 7: 301,444 | [7 empty] | ЗТ
|  | ЗТм |  |  | 4: чел.-ч; 5: 3,13; 6: 1,25; 7: 63,0695 | [7 empty] | ЗТм
|  | Итого по расценке |  |  | 8: 416.19; 10: 8386.23 | [8 empty] | Итого по расценке
|  | ФОТ |  |  | 10: 3205.86 | [7 empty] | ФОТ
| МДС81-33.2004 Прил.4 п.1.1 и Письмо №ВБ-338/02 от 08.02.08 | НР Земляные работы, выполняемые механизированным способом |  |  | 4: %; 5: 95; 7: 95; 10: 3045.57 | [7 empty] | НР Земляные работы, выполняемые механизированным способом
| Письмо №АП-5536/06 от 18.11.04 Прил.1 п.1.1 | СП Земляные работы, выполняемые механизированным способом |  |  | 4: %; 5: 50; 7: 50; 10: 1602.93 | [7 empty] | СП Земляные работы, выполняемые механизированным способом
|  | Всего по позиции |  |  | 10: 13034.73 | [9 empty] | Всего по позиции
6 | ФССЦ-02.2.04.03-0003 | Смесь песчано-гравийная природная |  |  | 4: м3; 7: 1612; 8: 60; 10: 96720 |  |  |  | Смесь песчано-гравийная природная
7 | ФЕР08-01-002-02 | Устройство основания под фундаменты: щебеночного |  |  | 4: м3; 7: 207 |  |  |  | Устройство основания под фундаменты: щебеночного
| Приказ от 04.08.2020 № 421/пр прил.10 табл.1 п.8.1 | Производство работ осуществляется в горной местности: на высоте от 1500 до 2500 м над уровнем моря. ОЗП=1,25; ЭМ=1,25 к расх.; ЗПМ=1,25; ТЗ=1,25; ТЗМ=1,25 | [16 empty] | Производство работ осуществляется в горной местности: на высоте от 1500 до 2500 м над уровнем моря. ОЗП=1,25; ЭМ=1,25 к расх.; ЗПМ=1,25; ТЗ=1,25; ТЗМ=1,25
| 1 | ОТ |  |  | 8: 6.75; 9: 1,25; 10: 1746.56 | [6 empty] | ОТ
| 2 | ЭМ |  |  | 8: 8.29; 9: 1,25; 10: 2145.04 | [6 empty] | ЭМ
| 3 | в т.ч. ОТм |  |  | 8: 0.81; 9: 1,25; 10: 209.59 | [6 empty] | в т.ч. ОТм
| 4 | М |  |  | 8: 0.37; 10: 76.59 | [6 empty] | М
|  | ЗТ |  |  | 4: чел.-ч; 5: 0,85; 6: 1,25; 7: 219,9375 | [7 empty] | ЗТ
|  | ЗТм |  |  | 4: чел.-ч; 5: 0,07; 6: 1,25; 7: 18,1125 | [7 empty] | ЗТм
|  | Итого по расценке |  |  | 8: 15.41; 10: 3968.19 | [8 empty] | Итого по расценке
|  | ФОТ |  |  | 10: 1956.15 | [7 empty] | ФОТ
| МДС81-33.2004 Прил.4 п.8 | НР Конструкции из кирпича и блоков |  |  | 4: %; 5: 122; 7: 122; 10: 2386.5 | [7 empty] | НР Конструкции из кирпича и блоков
| Письмо №АП-5536/06 от 18.11.04 Прил.1 п.8 | СП Конструкции из кирпича и блоков |  |  | 4: %; 5: 80; 7: 80; 10: 1564.92 | [7 empty] | СП Конструкции из кирпича и блоков
|  | Всего по позиции |  |  | 10: 7919.61 | [9 empty] | Всего по позиции
8 | ФССЦ-02.2.05.04-1772 | Щебень М 600, фракция 20-40 мм, группа 2 |  |  | 4: м3; 7: 238,05; 8: 114.13; 10: 27168.65 |  |  |  | Щебень М 600, фракция 20-40 мм, группа 2
9 | ФЕР06-01-001-01 | Устройство бетонной подготовки |  |  | 4: 100 м3; 7: 0,29 |  |  |  | Устройство бетонной подготовки
|  | Объем=29 / 100 | [15 empty] | Объем=29 / 100
| Приказ от 04.08.2020 № 421/пр прил.10 табл.1 п.8.1 | Производство работ осуществляется в горной местности: на высоте от 1500 до 2500 м над уровнем моря. ОЗП=1,25; ЭМ=1,25 к расх.; ЗПМ=1,25; ТЗ=1,25; ТЗМ=1,25 | [16 empty] | Производство работ осуществляется в горной местности: на высоте от 1500 до 2500 м над уровнем моря. ОЗП=1,25; ЭМ=1,25 к расх.; ЗПМ=1,25; ТЗ=1,25; ТЗМ=1,25
| 1 | ОТ |  |  | 8: 1053; 9: 1,25; 10: 381.71 | [6 empty] | ОТ
| 2 | ЭМ |  |  | 8: 1566.06; 9: 1,25; 10: 567.7 | [6 empty] | ЭМ
| 3 | в т.ч. ОТм |  |  | 8: 244.39; 9: 1,25; 10: 88.59 | [6 empty] | в т.ч. ОТм
| 4 | М |  |  | 8: 909.27; 10: 263.69 | [6 empty] | М
|  | ЗТ |  |  | 4: чел.-ч; 5: 135; 6: 1,25; 7: 48,9375 | [7 empty] | ЗТ
|  | ЗТм |  |  | 4: чел.-ч; 5: 18,12; 6: 1,25; 7: 6,5685 | [7 empty] | ЗТм
|  | Итого по расценке |  |  | 8: 3528.33; 10: 1213.1 | [8 empty] | Итого по расценке
|  | ФОТ |  |  | 10: 470.3 | [7 empty] | ФОТ
| МДС81-33.2004 Прил.4 п.6.1 и Письмо №ВБ-338/02 от 08.02.08 | НР Бетонные и железобетонные монолитные конструкции в промышленном строительстве |  |  | 4: %; 5: 105; 7: 105; 10: 493.82 | [7 empty] | НР Бетонные и железобетонные монолитные конструкции в промышленном строительстве
| Письмо №АП-5536/06 от 18.11.04 Прил.1 п.6.1 | СП Бетонные и железобетонные монолитные конструкции в промышленном строительстве |  |  | 4: %; 5: 65; 7: 65; 10: 305.7 | [7 empty] | СП Бетонные и железобетонные монолитные конструкции в промышленном строительстве
|  | Всего по позиции |  |  | 10: 2012.62 | [9 empty] | Всего по позиции
10 | ФССЦ-04.1.02.05-0040 | Смеси бетонные тяжелого бетона (БСТ), крупность заполнителя 20 мм, класс В7,5 (М100) |  |  | 4: м3; 7: 29,58; 8: 535.46; 10: 15838.91 |  |  |  | Смеси бетонные тяжелого бетона (БСТ), крупность заполнителя 20 мм, класс В7,5 (М100)
11 | ФЕР06-01-001-08 | Устройство железобетонных фундаментов общего назначения под колонны объемом: до 25 м3 |  |  | 4: 100 м3; 7: 2,17 |  |  |  | Устройство железобетонных фундаментов общего назначения под колонны объемом: до 25 м3
|  | Объем=217 / 100 | [15 empty] | Объем=217 / 100
| Приказ от 04.08.2020 № 421/пр прил.10 табл.1 п.8.1 | Производство работ осуществляется в горной местности: на высоте от 1500 до 2500 м над уровнем моря. ОЗП=1,25; ЭМ=1,25 к расх.; ЗПМ=1,25; ТЗ=1,25; ТЗМ=1,25 | [16 empty] | Производство работ осуществляется в горной местности: на высоте от 1500 до 2500 м над уровнем моря. ОЗП=1,25; ЭМ=1,25 к расх.; ЗПМ=1,25; ТЗ=1,25; ТЗМ=1,25
| 1 | ОТ |  |  | 8: 2004.55; 9: 1,25; 10: 5437.34 | [6 empty] | ОТ
| 2 | ЭМ |  |  | 8: 1735.8; 9: 1,25; 10: 4708.36 | [6 empty] | ЭМ
| 3 | в т.ч. ОТм |  |  | 8: 265.82; 9: 1,25; 10: 721.04 | [6 empty] | в т.ч. ОТм
| 4 | М |  |  | 8: 1979.74; 10: 4296.04 | [6 empty] | М
|  | ЗТ |  |  | 4: чел.-ч; 5: 235; 6: 1,25; 7: 637,4375 | [7 empty] | ЗТ
|  | ЗТм |  |  | 4: чел.-ч; 5: 19,83; 6: 1,25; 7: 53,788875 | [7 empty] | ЗТм
|  | Итого по расценке |  |  | 8: 5720.09; 10: 14441.74 | [8 empty] | Итого по расценке
|  | ФОТ |  |  | 10: 6158.38 | [7 empty] | ФОТ
| МДС81-33.2004 Прил.4 п.6.1 и Письмо №ВБ-338/02 от 08.02.08 | НР Бетонные и железобетонные монолитные конструкции в промышленном строительстве |  |  | 4: %; 5: 105; 7: 105; 10: 6466.3 | [7 empty] | НР Бетонные и железобетонные монолитные конструкции в промышленном строительстве
| Письмо №АП-5536/06 от 18.11.04 Прил.1 п.6.1 | СП Бетонные и железобетонные монолитные конструкции в промышленном строительстве |  |  | 4: %; 5: 65; 7: 65; 10: 4002.95 | [7 empty] | СП Бетонные и железобетонные монолитные конструкции в промышленном строительстве
|  | Всего по позиции |  |  | 10: 24910.99 | [9 empty] | Всего по позиции
12 | ФССЦ-04.1.02.05-0011 | Смеси бетонные тяжелого бетона (БСТ), класс В30 (М400) |  |  | 4: м3; 7: 220,255; 8: 790; 10: 174001.45 |  |  |  | Смеси бетонные тяжелого бетона (БСТ), класс В30 (М400)
13 | ТЧ Прил.15, табл.2 | Надбавка за марку бетона W6 F150 |  |  | 7: 217; 8: 10.63; 10: 2306.71 |  |  |  | Надбавка за марку бетона W6 F150
|  | Цена=708,8*0,015 | [21 empty] | Цена=708,8*0,015
14 | ФССЦ-08.4.03.03-0003 | Горячекатанная арматурная сталь класса А500 С, диаметром: 10 мм |  |  | 4: т; 7: 1,7807; 8: 5802.77; 10: 10332.99 |  |  |  | Горячекатанная арматурная сталь класса А500 С, диаметром: 10 мм
|  | Объем=(1780,7)/1000 | [15 empty] | Объем=(1780,7)/1000
15 | ФССЦ-08.4.03.03-0006 | Горячекатанная арматурная сталь класса А500 С, диаметром: 16 мм |  |  | 4: т; 7: 4,7; 8: 5488.69; 10: 25796.84 |  |  |  | Горячекатанная арматурная сталь класса А500 С, диаметром: 16 мм
|  | Объем=4700/1000 | [15 empty] | Объем=4700/1000
16 | ФССЦ-08.4.03.03-0008 | Горячекатанная арматурная сталь класса А500 С, диаметром: 20 мм |  |  | 4: т; 7: 4,6985; 8: 5488.69; 10: 25788.61 |  |  |  | Горячекатанная арматурная сталь класса А500 С, диаметром: 20 мм
|  | Объем=4698,5/1000 | [15 empty] | Объем=4698,5/1000
17 | ФЕР06-03-004-11 | Установка закладных деталей весом: более 20 кг |  |  | 4: т; 7: 2,853 |  |  |  | Установка закладных деталей весом: более 20 кг
|  | Объем=2853/1000 | [15 empty] | Объем=2853/1000
| Приказ от 04.08.2020 № 421/пр прил.10 табл.1 п.8.1 | Производство работ осуществляется в горной местности: на высоте от 1500 до 2500 м над уровнем моря. ОЗП=1,25; ЭМ=1,25 к расх.; ЗПМ=1,25; ТЗ=1,25; ТЗМ=1,25 | [16 empty] | Производство работ осуществляется в горной местности: на высоте от 1500 до 2500 м над уровнем моря. ОЗП=1,25; ЭМ=1,25 к расх.; ЗПМ=1,25; ТЗ=1,25; ТЗМ=1,25
| 1 | ОТ |  |  | 8: 181.4; 9: 1,25; 10: 646.92 | [6 empty] | ОТ
| 2 | ЭМ |  |  | 8: 28.64; 9: 1,25; 10: 102.14 | [6 empty] | ЭМ
| 3 | в т.ч. ОТм |  |  | 8: 4.09; 9: 1,25; 10: 14.59 | [6 empty] | в т.ч. ОТм
|  | ЗТ |  |  | 4: чел.-ч; 5: 20; 6: 1,25; 7: 71,325 | [7 empty] | ЗТ
|  | ЗТм |  |  | 4: чел.-ч; 5: 0,33; 6: 1,25; 7: 1,1768625 | [7 empty] | ЗТм
|  | Итого по расценке |  |  | 8: 210.04; 10: 749.06 | [8 empty] | Итого по расценке
|  | ФОТ |  |  | 10: 661.51 | [7 empty] | ФОТ
| МДС81-33.2004 Прил.4 п.6.1 и Письмо №ВБ-338/02 от 08.02.08 | НР Бетонные и железобетонные монолитные конструкции в промышленном строительстве |  |  | 4: %; 5: 105; 7: 105; 10: 694.59 | [7 empty] | НР Бетонные и железобетонные монолитные конструкции в промышленном строительстве
| Письмо №АП-5536/06 от 18.11.04 Прил.1 п.6.1 | СП Бетонные и железобетонные монолитные конструкции в промышленном строительстве |  |  | 4: %; 5: 65; 7: 65; 10: 429.98 | [7 empty] | СП Бетонные и железобетонные монолитные конструкции в промышленном строительстве
|  | Всего по позиции |  |  | 10: 1873.63 | [9 empty] | Всего по позиции
18 | ФССЦ-08.4.01.02-0013 | Детали закладные и накладные, изготовленные с применением сварки, гнутья, сверления (пробивки) отверстий (при наличии одной из этих операций или всего перечня в любых сочетаниях), поставляемые отдельно |  |  | 4: т; 7: 2,853; 8: 6800; 10: 19400.4 |  |  |  | Детали закладные и накладные, изготовленные с применением сварки, гнутья, сверления (пробивки) отверстий (при наличии одной из этих операций или всего перечня в любых сочетаниях), поставляемые отдельно
19 | ФЕР08-01-005-01 | Устройство боковой обмазочной изоляции стен, фундаментов ручным способом из сухих смесей: толщиной слоя 2 мм |  |  | 4: 100 м2; 7: 4,33 |  |  |  | Устройство боковой обмазочной изоляции стен, фундаментов ручным способом из сухих смесей: толщиной слоя 2 мм
|  | Объем=433 / 100 | [15 empty] | Объем=433 / 100
| Приказ от 04.08.2020 № 421/пр прил.10 табл.1 п.8.1 | Производство работ осуществляется в горной местности: на высоте от 1500 до 2500 м над уровнем моря. ОЗП=1,25; ЭМ=1,25 к расх.; ЗПМ=1,25; ТЗ=1,25; ТЗМ=1,25 | [16 empty] | Производство работ осуществляется в горной местности: на высоте от 1500 до 2500 м над уровнем моря. ОЗП=1,25; ЭМ=1,25 к расх.; ЗПМ=1,25; ТЗ=1,25; ТЗМ=1,25
| 1 | ОТ |  |  | 8: 86.7; 9: 1,25; 10: 469.26 | [6 empty] | ОТ
| 2 | ЭМ |  |  | 8: 16.61; 9: 1,25; 10: 89.9 | [6 empty] | ЭМ
| 3 | в т.ч. ОТм |  |  | 8: 2.93; 9: 1,25; 10: 15.86 | [6 empty] | в т.ч. ОТм
| 4 | М |  |  | 8: 0.66; 10: 2.86 | [6 empty] | М
|  | ЗТ |  |  | 4: чел.-ч; 5: 10,92; 6: 1,25; 7: 59,1045 | [7 empty] | ЗТ
|  | ЗТм |  |  | 4: чел.-ч; 5: 0,27; 6: 1,25; 7: 1,461375 | [7 empty] | ЗТм
|  | Итого по расценке |  |  | 8: 103.97; 10: 562.02 | [8 empty] | Итого по расценке
|  | ФОТ |  |  | 10: 485.12 | [7 empty] | ФОТ
| МДС81-33.2004 Прил.4 п.8 | НР Конструкции из кирпича и блоков |  |  | 4: %; 5: 122; 7: 122; 10: 591.85 | [7 empty] | НР Конструкции из кирпича и блоков
| Письмо №АП-5536/06 от 18.11.04 Прил.1 п.8 | СП Конструкции из кирпича и блоков |  |  | 4: %; 5: 80; 7: 80; 10: 388.1 | [7 empty] | СП Конструкции из кирпича и блоков
|  | Всего по позиции |  |  | 10: 1541.97 | [9 empty] | Всего по позиции
20 | ФССЦ-04.3.02.09-0802 | Смесь сухая: гидроизоляционная проникающая "Кальматрон" (ТУ 5745-001-47517383-00) |  |  | 4: кг; 7: 1363,95; 8: 15.36; 10: 20950.27 |  |  |  | Смесь сухая: гидроизоляционная проникающая "Кальматрон" (ТУ 5745-001-47517383-00)
|  | Итоги по разделу 1 : | [22 empty] | Итоги по разделу 1 :
|  | Строительные работы |  |  | 10: 486942.47 | [12 empty] | Строительные работы
| 1 | Строительные работы |  |  | 10: 479960.22 | [12 empty] | Строительные работы
|  | В том числе: | [23 empty] | В том числе:
|  | оплата труда |  |  | 10: 11253.13 | [12 empty] | оплата труда
|  | эксплуатация машин и механизмов |  |  | 10: 22380.29 | [12 empty] | эксплуатация машин и механизмов
|  | материалы |  |  | 10: 422944.01 | [12 empty] | материалы
|  | накладные расходы |  |  | 10: 14602.14 | [12 empty] | накладные расходы
|  | сметная прибыль |  |  | 10: 8780.65 | [12 empty] | сметная прибыль
| 1 | Транспортные расходы (перевозка), относимые на стоимость строительных работ |  |  | 10: 6982.25 | [12 empty] | Транспортные расходы (перевозка), относимые на стоимость строительных работ
|  | Итого ФОТ (справочно) |  |  | 10: 13909.43 | [12 empty] | Итого ФОТ (справочно)
|  | Итого накладные расходы (справочно) |  |  | 10: 14602.14 | [12 empty] | Итого накладные расходы (справочно)
|  | Итого сметная прибыль (справочно) |  |  | 10: 8780.65 | [12 empty] | Итого сметная прибыль (справочно)
|  | Итого по разделу 1 |  |  | 10: 486942.47 | [13 empty] | Итого по разделу 1
Раздел 2. Плиты и фундаментные балки | [14 empty] | Раздел 2. Плиты и фундаментные балки
21 | ФЕР06-01-001-16 | Устройство фундаментных плит железобетонных: плоских |  |  | 4: 100 м3; 7: 0,592 |  |  |  | Устройство фундаментных плит железобетонных: плоских
|  | Объем=59,2 / 100 | [15 empty] | Объем=59,2 / 100
| Приказ от 04.08.2020 № 421/пр прил.10 табл.1 п.8.1 | Производство работ осуществляется в горной местности: на высоте от 1500 до 2500 м над уровнем моря. ОЗП=1,25; ЭМ=1,25 к расх.; ЗПМ=1,25; ТЗ=1,25; ТЗМ=1,25 | [16 empty] | Производство работ осуществляется в горной местности: на высоте от 1500 до 2500 м над уровнем моря. ОЗП=1,25; ЭМ=1,25 к расх.; ЗПМ=1,25; ТЗ=1,25; ТЗМ=1,25
| 1 | ОТ |  |  | 8: 1526.87; 9: 1,25; 10: 1129.88 | [6 empty] | ОТ
| 2 | ЭМ |  |  | 8: 2518.58; 9: 1,25; 10: 1863.75 | [6 empty] | ЭМ
| 3 | в т.ч. ОТм |  |  | 8: 382.14; 9: 1,25; 10: 282.78 | [6 empty] | в т.ч. ОТм
| 4 | М |  |  | 8: 488.42; 10: 289.14 | [6 empty] | М
|  | ЗТ |  |  | 4: чел.-ч; 5: 179; 6: 1,25; 7: 132,46 | [7 empty] | ЗТ
|  | ЗТм |  |  | 4: чел.-ч; 5: 28,56; 6: 1,25; 7: 21,1344 | [7 empty] | ЗТм
|  | Итого по расценке |  |  | 8: 4533.87; 10: 3282.77 | [8 empty] | Итого по расценке
|  | ФОТ |  |  | 10: 1412.66 | [7 empty] | ФОТ
| МДС81-33.2004 Прил.4 п.6.1 и Письмо №ВБ-338/02 от 08.02.08 | НР Бетонные и железобетонные монолитные конструкции в промышленном строительстве |  |  | 4: %; 5: 105; 7: 105; 10: 1483.29 | [7 empty] | НР Бетонные и железобетонные монолитные конструкции в промышленном строительстве
| Письмо №АП-5536/06 от 18.11.04 Прил.1 п.6.1 | СП Бетонные и железобетонные монолитные конструкции в промышленном строительстве |  |  | 4: %; 5: 65; 7: 65; 10: 918.23 | [7 empty] | СП Бетонные и железобетонные монолитные конструкции в промышленном строительстве
|  | Всего по позиции |  |  | 10: 5684.29 | [9 empty] | Всего по позиции
22 | ФССЦ-04.1.02.05-0011 | Смеси бетонные тяжелого бетона (БСТ), класс В30 (М400) |  |  | 4: м3; 7: 60,088; 8: 790; 10: 47469.52 |  |  |  | Смеси бетонные тяжелого бетона (БСТ), класс В30 (М400)
23 | ТЧ Прил.15, табл.2 | Надбавка за марку бетона W6 F150 |  |  | 4: м3; 7: 59,2; 8: 9.69; 10: 573.65 |  |  |  | Надбавка за марку бетона W6 F150
|  | Цена=645,75*0,015 | [21 empty] | Цена=645,75*0,015
24 | ФССЦ-08.4.03.03-0002 | Горячекатанная арматурная сталь класса А500 С, диаметром: 8 мм |  |  | 4: т; 7: 0,1472; 8: 6213.48; 10: 914.62 |  |  |  | Горячекатанная арматурная сталь класса А500 С, диаметром: 8 мм
|  | Объем=(147,2)/1000 | [15 empty] | Объем=(147,2)/1000
25 | ФССЦ-08.4.03.03-0003 | Горячекатанная арматурная сталь класса А500 С, диаметром: 10 мм |  |  | 4: т; 7: 0,2855; 8: 5802.77; 10: 1656.69 |  |  |  | Горячекатанная арматурная сталь класса А500 С, диаметром: 10 мм
|  | Объем=(285,5)/1000 | [15 empty] | Объем=(285,5)/1000
26 | ФССЦ-08.4.03.03-0004 | Горячекатанная арматурная сталь класса А500 С, диаметром: 12 мм |  |  | 4: т; 7: 2,0176; 8: 5584.58; 10: 11267.45 |  |  |  | Горячекатанная арматурная сталь класса А500 С, диаметром: 12 мм
|  | Объем=(2017,6)/1000 | [15 empty] | Объем=(2017,6)/1000
27 | ФССЦ-08.4.03.03-0006 | Горячекатанная арматурная сталь класса А500 С, диаметром: 16 мм |  |  | 4: т; 7: 0,1421; 8: 5488.69; 10: 779.94 |  |  |  | Горячекатанная арматурная сталь класса А500 С, диаметром: 16 мм
|  | Объем=142,1/1000 | [15 empty] | Объем=142,1/1000
28 | ФССЦ-08.4.03.03-0008 | Горячекатанная арматурная сталь класса А500 С, диаметром: 20 мм |  |  | 4: т; 7: 0,9916; 8: 5488.69; 10: 5442.59 |  |  |  | Горячекатанная арматурная сталь класса А500 С, диаметром: 20 мм
|  | Объем=991,6/1000 | [15 empty] | Объем=991,6/1000
29 | ФССЦ-08.4.03.03-0009 | Горячекатанная арматурная сталь класса А500 С, диаметром: 25 мм |  |  | 4: т; 7: 1,5494; 8: 5488.69; 10: 8504.18 |  |  |  | Горячекатанная арматурная сталь класса А500 С, диаметром: 25 мм
|  | Объем=1549,4/1000 | [15 empty] | Объем=1549,4/1000
30 | ФЕР08-01-002-02 | Устройство основания под фундаменты: щебеночного |  |  | 4: м3; 7: 75 |  |  |  | Устройство основания под фундаменты: щебеночного
| Приказ от 04.08.2020 № 421/пр прил.10 табл.1 п.8.1 | Производство работ осуществляется в горной местности: на высоте от 1500 до 2500 м над уровнем моря. ОЗП=1,25; ЭМ=1,25 к расх.; ЗПМ=1,25; ТЗ=1,25; ТЗМ=1,25 | [16 empty] | Производство работ осуществляется в горной местности: на высоте от 1500 до 2500 м над уровнем моря. ОЗП=1,25; ЭМ=1,25 к расх.; ЗПМ=1,25; ТЗ=1,25; ТЗМ=1,25
| 1 | ОТ |  |  | 8: 6.75; 9: 1,25; 10: 632.81 | [6 empty] | ОТ
| 2 | ЭМ |  |  | 8: 8.29; 9: 1,25; 10: 777.19 | [6 empty] | ЭМ
| 3 | в т.ч. ОТм |  |  | 8: 0.81; 9: 1,25; 10: 75.94 | [6 empty] | в т.ч. ОТм
| 4 | М |  |  | 8: 0.37; 10: 27.75 | [6 empty] | М
|  | ЗТ |  |  | 4: чел.-ч; 5: 0,85; 6: 1,25; 7: 79,6875 | [7 empty] | ЗТ
|  | ЗТм |  |  | 4: чел.-ч; 5: 0,07; 6: 1,25; 7: 6,5625 | [7 empty] | ЗТм
|  | Итого по расценке |  |  | 8: 15.41; 10: 1437.75 | [8 empty] | Итого по расценке
|  | ФОТ |  |  | 10: 708.75 | [7 empty] | ФОТ
| МДС81-33.2004 Прил.4 п.8 | НР Конструкции из кирпича и блоков |  |  | 4: %; 5: 122; 7: 122; 10: 864.68 | [7 empty] | НР Конструкции из кирпича и блоков
| Письмо №АП-5536/06 от 18.11.04 Прил.1 п.8 | СП Конструкции из кирпича и блоков |  |  | 4: %; 5: 80; 7: 80; 10: 567 | [7 empty] | СП Конструкции из кирпича и блоков
|  | Всего по позиции |  |  | 10: 2869.43 | [9 empty] | Всего по позиции
31 | ФССЦ-02.2.05.04-1772 | Щебень М 600, фракция 20-40 мм, группа 2 |  |  | 4: м3; 7: 86,25; 8: 114.13; 10: 9843.71 |  |  |  | Щебень М 600, фракция 20-40 мм, группа 2
32 | ФЕР06-01-001-01 | Устройство бетонной подготовки |  |  | 4: 100 м3; 7: 0,023 |  |  |  | Устройство бетонной подготовки
|  | Объем=2,3 / 100 | [15 empty] | Объем=2,3 / 100
| Приказ от 04.08.2020 № 421/пр прил.10 табл.1 п.8.1 | Производство работ осуществляется в горной местности: на высоте от 1500 до 2500 м над уровнем моря. ОЗП=1,25; ЭМ=1,25 к расх.; ЗПМ=1,25; ТЗ=1,25; ТЗМ=1,25 | [16 empty] | Производство работ осуществляется в горной местности: на высоте от 1500 до 2500 м над уровнем моря. ОЗП=1,25; ЭМ=1,25 к расх.; ЗПМ=1,25; ТЗ=1,25; ТЗМ=1,25
| 1 | ОТ |  |  | 8: 1053; 9: 1,25; 10: 30.27 | [6 empty] | ОТ
| 2 | ЭМ |  |  | 8: 1566.06; 9: 1,25; 10: 45.02 | [6 empty] | ЭМ
| 3 | в т.ч. ОТм |  |  | 8: 244.39; 9: 1,25; 10: 7.03 | [6 empty] | в т.ч. ОТм
| 4 | М |  |  | 8: 909.27; 10: 20.91 | [6 empty] | М
|  | ЗТ |  |  | 4: чел.-ч; 5: 135; 6: 1,25; 7: 3,88125 | [7 empty] | ЗТ
|  | ЗТм |  |  | 4: чел.-ч; 5: 18,12; 6: 1,25; 7: 0,52095 | [7 empty] | ЗТм
|  | Итого по расценке |  |  | 8: 3528.33; 10: 96.2 | [8 empty] | Итого по расценке
|  | ФОТ |  |  | 10: 37.3 | [7 empty] | ФОТ
| МДС81-33.2004 Прил.4 п.6.1 и Письмо №ВБ-338/02 от 08.02.08 | НР Бетонные и железобетонные монолитные конструкции в промышленном строительстве |  |  | 4: %; 5: 105; 7: 105; 10: 39.17 | [7 empty] | НР Бетонные и железобетонные монолитные конструкции в промышленном строительстве
| Письмо №АП-5536/06 от 18.11.04 Прил.1 п.6.1 | СП Бетонные и железобетонные монолитные конструкции в промышленном строительстве |  |  | 4: %; 5: 65; 7: 65; 10: 24.25 | [7 empty] | СП Бетонные и железобетонные монолитные конструкции в промышленном строительстве
|  | Всего по позиции |  |  | 10: 159.62 | [9 empty] | Всего по позиции
33 | ФССЦ-04.1.02.05-0040 | Смеси бетонные тяжелого бетона (БСТ), крупность заполнителя 20 мм, класс В7,5 (М100) |  |  | 4: м3; 7: 2,346; 8: 535.46; 10: 1256.19 |  |  |  | Смеси бетонные тяжелого бетона (БСТ), крупность заполнителя 20 мм, класс В7,5 (М100)
34 | ФЕР06-07-001-01 | Устройство фундаментных балок |  |  | 4: 100 м3; 7: 0,05 |  |  |  | Устройство фундаментных балок
|  | Объем=5 / 100 | [15 empty] | Объем=5 / 100
| Приказ от 04.08.2020 № 421/пр прил.10 табл.1 п.8.1 | Производство работ осуществляется в горной местности: на высоте от 1500 до 2500 м над уровнем моря. ОЗП=1,25; ЭМ=1,25 к расх.; ЗПМ=1,25; ТЗ=1,25; ТЗМ=1,25 | [16 empty] | Производство работ осуществляется в горной местности: на высоте от 1500 до 2500 м над уровнем моря. ОЗП=1,25; ЭМ=1,25 к расх.; ЗПМ=1,25; ТЗ=1,25; ТЗМ=1,25
| 1 | ОТ |  |  | 8: 9504; 9: 1,25; 10: 594 | [6 empty] | ОТ
| 2 | ЭМ |  |  | 8: 6320.79; 9: 1,25; 10: 395.05 | [6 empty] | ЭМ
| 3 | в т.ч. ОТм |  |  | 8: 817.54; 9: 1,25; 10: 51.1 | [6 empty] | в т.ч. ОТм
| 4 | М |  |  | 8: 18226.7; 10: 911.34 | [6 empty] | М
|  | ЗТ |  |  | 4: чел.-ч; 5: 1100; 6: 1,25; 7: 68,75 | [7 empty] | ЗТ
|  | ЗТм |  |  | 4: чел.-ч; 5: 60,8; 6: 1,25; 7: 3,8 | [7 empty] | ЗТм
|  | Итого по расценке |  |  | 8: 34051.49; 10: 1900.39 | [8 empty] | Итого по расценке
|  | ФОТ |  |  | 10: 645.1 | [7 empty] | ФОТ
| МДС81-33.2004 Прил.4 п.6.1 и Письмо №ВБ-338/02 от 08.02.08 | НР Бетонные и железобетонные монолитные конструкции в промышленном строительстве |  |  | 4: %; 5: 105; 7: 105; 10: 677.36 | [7 empty] | НР Бетонные и железобетонные монолитные конструкции в промышленном строительстве
| Письмо №АП-5536/06 от 18.11.04 Прил.1 п.6.1 | СП Бетонные и железобетонные монолитные конструкции в промышленном строительстве |  |  | 4: %; 5: 65; 7: 65; 10: 419.32 | [7 empty] | СП Бетонные и железобетонные монолитные конструкции в промышленном строительстве
|  | Всего по позиции |  |  | 10: 2997.07 | [9 empty] | Всего по позиции
35 | ФССЦ-04.1.02.05-0011 | Смеси бетонные тяжелого бетона (БСТ), класс В30 (М400) |  |  | 4: м3; 7: 5,075; 8: 790; 10: 4009.25 |  |  |  | Смеси бетонные тяжелого бетона (БСТ), класс В30 (М400)
36 | ФЕР46-03-012-01 | Пробивка в бетонных конструкциях полов и стен борозд площадью сечения: до 20 см2 |  |  | 4: 100 м; 7: 1,422 |  |  |  | Пробивка в бетонных конструкциях полов и стен борозд площадью сечения: до 20 см2
|  | Объем=142,2 / 100 | [15 empty] | Объем=142,2 / 100
| 1 | ОТ |  |  | 8: 227.39; 10: 323.35 | [6 empty] | ОТ
| 2 | ЭМ |  |  | 8: 379.17; 10: 539.18 | [6 empty] | ЭМ
|  | ЗТ |  |  | 4: чел.-ч; 5: 24,19; 7: 34,39818 | [7 empty] | ЗТ
|  | Итого по расценке |  |  | 8: 606.56; 10: 862.53 | [8 empty] | Итого по расценке
|  | ФОТ |  |  | 10: 323.35 | [7 empty] | ФОТ
| МДС81-33.2004 Прил.4 п.49 | НР Работы по реконструкции зданий и сооружений (усиление и замена существующих конструкций, разборка и возведение отдельных конструктивных элементов) |  |  | 4: %; 5: 110; 7: 110; 10: 355.69 | [7 empty] | НР Работы по реконструкции зданий и сооружений (усиление и замена существующих конструкций, разборка и возведение отдельных конструктивных элементов)
| Письмо №АП-5536/06 от 18.11.04 Прил.1 п.49 | СП Работы по реконструкции зданий и сооружений (усиление и замена существующих конструкций, разборка и возведение отдельных конструктивных элементов) |  |  | 4: %; 5: 70; 7: 70; 10: 226.35 | [7 empty] | СП Работы по реконструкции зданий и сооружений (усиление и замена существующих конструкций, разборка и возведение отдельных конструктивных элементов)
|  | Всего по позиции |  |  | 10: 1444.57 | [9 empty] | Всего по позиции
|  | Итоги по разделу 2 Плиты и фундаментные балки : | [22 empty] | Итоги по разделу 2 Плиты и фундаментные балки :
| 1 | Строительные работы |  |  | 10: 104872.77 | [12 empty] | Строительные работы
|  | В том числе: | [23 empty] | В том числе:
|  | оплата труда |  |  | 10: 2710.31 | [12 empty] | оплата труда
|  | эксплуатация машин и механизмов |  |  | 10: 3620.19 | [12 empty] | эксплуатация машин и механизмов
|  | материалы |  |  | 10: 92966.93 | [12 empty] | материалы
|  | накладные расходы |  |  | 10: 3420.19 | [12 empty] | накладные расходы
|  | сметная прибыль |  |  | 10: 2155.15 | [12 empty] | сметная прибыль
|  | Итого ФОТ (справочно) |  |  | 10: 3127.16 | [12 empty] | Итого ФОТ (справочно)
|  | Итого накладные расходы (справочно) |  |  | 10: 3420.19 | [12 empty] | Итого накладные расходы (справочно)
|  | Итого сметная прибыль (справочно) |  |  | 10: 2155.15 | [12 empty] | Итого сметная прибыль (справочно)
|  | Итого по разделу 2 Плиты и фундаментные балки |  |  | 10: 104872.77 | [13 empty] | Итого по разделу 2 Плиты и фундаментные балки
Раздел 3. Металлоконструкции | [14 empty] | Раздел 3. Металлоконструкции
Колонны | [15 empty] | Колонны
37 | ФЕР09-03-002-04 | Монтаж колонн одноэтажных и многоэтажных зданий и крановых эстакад высотой: до 25 м составного сечения массой до 3,0 т |  |  | 4: т; 7: 32,34 |  |  |  | Монтаж колонн одноэтажных и многоэтажных зданий и крановых эстакад высотой: до 25 м составного сечения массой до 3,0 т
| Приказ от 04.08.2020 № 421/пр прил.10 табл.1 п.8.1 | Производство работ осуществляется в горной местности: на высоте от 1500 до 2500 м над уровнем моря. ОЗП=1,25; ЭМ=1,25 к расх.; ЗПМ=1,25; ТЗ=1,25; ТЗМ=1,25 | [16 empty] | Производство работ осуществляется в горной местности: на высоте от 1500 до 2500 м над уровнем моря. ОЗП=1,25; ЭМ=1,25 к расх.; ЗПМ=1,25; ТЗ=1,25; ТЗМ=1,25
| 1 | ОТ |  |  | 8: 114.75; 9: 1,25; 10: 4638.77 | [6 empty] | ОТ
| 2 | ЭМ |  |  | 8: 365.74; 9: 1,25; 10: 14785.04 | [6 empty] | ЭМ
| 3 | в т.ч. ОТм |  |  | 8: 42.07; 9: 1,25; 10: 1700.68 | [6 empty] | в т.ч. ОТм
| 4 | М |  |  | 8: 72.01; 10: 2328.8 | [6 empty] | М
|  | ЗТ |  |  | 4: чел.-ч; 5: 12,5; 6: 1,25; 7: 505,3125 | [7 empty] | ЗТ
|  | ЗТм |  |  | 4: чел.-ч; 5: 3,15; 6: 1,25; 7: 127,33875 | [7 empty] | ЗТм
|  | Итого по расценке |  |  | 8: 552.5; 10: 21752.61 | [8 empty] | Итого по расценке
|  | ФОТ |  |  | 10: 6339.45 | [7 empty] | ФОТ
| МДС81-33.2004 Прил.4 п.9 | НР Строительные металлические конструкции |  |  | 4: %; 5: 90; 7: 90; 10: 5705.51 | [7 empty] | НР Строительные металлические конструкции
| Письмо №АП-5536/06 от 18.11.04 Прил.1 п.9 | СП Строительные металлические конструкции |  |  | 4: %; 5: 85; 7: 85; 10: 5388.53 | [7 empty] | СП Строительные металлические конструкции
|  | Всего по позиции |  |  | 10: 32846.65 | [9 empty] | Всего по позиции
38 | ФССЦ-07.2.07.12-0014 | Элементы конструктивные зданий и сооружений с преобладанием гнутосварных профилей и круглых труб, средняя масса сборочной единицы от 1 до 3 т |  |  | 4: т; 7: 33,634; 8: 9364.8; 10: 314975.68 |  |  |  | Элементы конструктивные зданий и сооружений с преобладанием гнутосварных профилей и круглых труб, средняя масса сборочной единицы от 1 до 3 т
|  | Объем=32,34*1,04 | [15 empty] | Объем=32,34*1,04
Ригели, прогоны | [15 empty] | Ригели, прогоны
39 | ФЕР09-03-015-01 | Монтаж прогонов при шаге ферм до 12 м при высоте здания: до 25 м |  |  | 4: т; 7: 26,55 |  |  |  | Монтаж прогонов при шаге ферм до 12 м при высоте здания: до 25 м
|  | Объем=16,16+10,39 | [15 empty] | Объем=16,16+10,39
| Приказ от 04.08.2020 № 421/пр прил.10 табл.1 п.8.1 | Производство работ осуществляется в горной местности: на высоте от 1500 до 2500 м над уровнем моря. ОЗП=1,25; ЭМ=1,25 к расх.; ЗПМ=1,25; ТЗ=1,25; ТЗМ=1,25 | [16 empty] | Производство работ осуществляется в горной местности: на высоте от 1500 до 2500 м над уровнем моря. ОЗП=1,25; ЭМ=1,25 к расх.; ЗПМ=1,25; ТЗ=1,25; ТЗМ=1,25
| 1 | ОТ |  |  | 8: 123.23; 9: 1,25; 10: 4089.7 | [6 empty] | ОТ
| 2 | ЭМ |  |  | 8: 280.93; 9: 1,25; 10: 9323.36 | [6 empty] | ЭМ
| 3 | в т.ч. ОТм |  |  | 8: 24.65; 9: 1,25; 10: 818.07 | [6 empty] | в т.ч. ОТм
| 4 | М |  |  | 8: 85.49; 10: 2269.76 | [6 empty] | М
|  | ЗТ |  |  | 4: чел.-ч; 5: 14,1; 6: 1,25; 7: 467,94375 | [7 empty] | ЗТ
|  | ЗТм |  |  | 4: чел.-ч; 5: 1,75; 6: 1,25; 7: 58,078125 | [7 empty] | ЗТм
|  | Итого по расценке |  |  | 8: 489.65; 10: 15682.82 | [8 empty] | Итого по расценке
|  | ФОТ |  |  | 10: 4907.77 | [7 empty] | ФОТ
| МДС81-33.2004 Прил.4 п.9 | НР Строительные металлические конструкции |  |  | 4: %; 5: 90; 7: 90; 10: 4416.99 | [7 empty] | НР Строительные металлические конструкции
| Письмо №АП-5536/06 от 18.11.04 Прил.1 п.9 | СП Строительные металлические конструкции |  |  | 4: %; 5: 85; 7: 85; 10: 4171.6 | [7 empty] | СП Строительные металлические конструкции
|  | Всего по позиции |  |  | 10: 24271.41 | [9 empty] | Всего по позиции
40 | ФССЦ-07.2.07.12-0014 | Элементы конструктивные зданий и сооружений с преобладанием гнутосварных профилей и круглых труб, средняя масса сборочной единицы от 1 до 3 т |  |  | 4: т; 7: 27,612; 8: 9364.8; 10: 258580.86 |  |  |  | Элементы конструктивные зданий и сооружений с преобладанием гнутосварных профилей и круглых труб, средняя масса сборочной единицы от 1 до 3 т
|  | Объем=26,55*1,04 | [15 empty] | Объем=26,55*1,04
Связи и распорки | [15 empty] | Связи и распорки
41 | ФЕР09-03-014-01 | Монтаж связей и распорок из одиночных и парных уголков, гнутосварных профилей для пролетов: до 24 м при высоте здания до 25 м |  |  | 4: т; 7: 9,37 |  |  |  | Монтаж связей и распорок из одиночных и парных уголков, гнутосварных профилей для пролетов: до 24 м при высоте здания до 25 м
| Приказ от 04.08.2020 № 421/пр прил.10 табл.1 п.8.1 | Производство работ осуществляется в горной местности: на высоте от 1500 до 2500 м над уровнем моря. ОЗП=1,25; ЭМ=1,25 к расх.; ЗПМ=1,25; ТЗ=1,25; ТЗМ=1,25 | [16 empty] | Производство работ осуществляется в горной местности: на высоте от 1500 до 2500 м над уровнем моря. ОЗП=1,25; ЭМ=1,25 к расх.; ЗПМ=1,25; ТЗ=1,25; ТЗМ=1,25
| 1 | ОТ |  |  | 8: 345.67; 9: 1,25; 10: 4048.66 | [6 empty] | ОТ
| 2 | ЭМ |  |  | 8: 473.47; 9: 1,25; 10: 5545.52 | [6 empty] | ЭМ
| 3 | в т.ч. ОТм |  |  | 8: 53.96; 9: 1,25; 10: 632.01 | [6 empty] | в т.ч. ОТм
| 4 | М |  |  | 8: 232.33; 10: 2176.93 | [6 empty] | М
|  | ЗТ |  |  | 4: чел.-ч; 5: 39,55; 6: 1,25; 7: 463,229375 | [7 empty] | ЗТ
|  | ЗТм |  |  | 4: чел.-ч; 5: 4,01; 6: 1,25; 7: 46,967125 | [7 empty] | ЗТм
|  | Итого по расценке |  |  | 8: 1051.47; 10: 11771.11 | [8 empty] | Итого по расценке
|  | ФОТ |  |  | 10: 4680.67 | [7 empty] | ФОТ
| МДС81-33.2004 Прил.4 п.9 | НР Строительные металлические конструкции |  |  | 4: %; 5: 90; 7: 90; 10: 4212.6 | [7 empty] | НР Строительные металлические конструкции
| Письмо №АП-5536/06 от 18.11.04 Прил.1 п.9 | СП Строительные металлические конструкции |  |  | 4: %; 5: 85; 7: 85; 10: 3978.57 | [7 empty] | СП Строительные металлические конструкции
|  | Всего по позиции |  |  | 10: 19962.28 | [9 empty] | Всего по позиции
42 | ФССЦ-07.2.07.12-0013 | Элементы конструктивные зданий и сооружений с преобладанием гнутосварных профилей и круглых труб, средняя масса сборочной единицы от 0,5 до 1 т |  |  | 4: т; 7: 9,745; 8: 9869.85; 10: 96181.69 |  |  |  | Элементы конструктивные зданий и сооружений с преобладанием гнутосварных профилей и круглых труб, средняя масса сборочной единицы от 0,5 до 1 т
|  | Объем=9,37*1,04 | [15 empty] | Объем=9,37*1,04
Транспортные пути | [15 empty] | Транспортные пути
43 | ФЕР09-03-003-01 | Монтаж одиночных подкрановых балок на отметке до 25 м массой: до 1,0 т |  |  | 4: т; 7: 18,53 |  |  |  | Монтаж одиночных подкрановых балок на отметке до 25 м массой: до 1,0 т
| Приказ от 04.08.2020 № 421/пр прил.10 табл.1 п.8.1 | Производство работ осуществляется в горной местности: на высоте от 1500 до 2500 м над уровнем моря. ОЗП=1,25; ЭМ=1,25 к расх.; ЗПМ=1,25; ТЗ=1,25; ТЗМ=1,25 | [16 empty] | Производство работ осуществляется в горной местности: на высоте от 1500 до 2500 м над уровнем моря. ОЗП=1,25; ЭМ=1,25 к расх.; ЗПМ=1,25; ТЗ=1,25; ТЗМ=1,25
| 1 | ОТ |  |  | 8: 147.06; 9: 1,25; 10: 3406.28 | [6 empty] | ОТ
| 2 | ЭМ |  |  | 8: 444.79; 9: 1,25; 10: 10302.45 | [6 empty] | ЭМ
| 3 | в т.ч. ОТм |  |  | 8: 48.2; 9: 1,25; 10: 1116.43 | [6 empty] | в т.ч. ОТм
| 4 | М |  |  | 8: 126.84; 10: 2350.35 | [6 empty] | М
|  | ЗТ |  |  | 4: чел.-ч; 5: 16,02; 6: 1,25; 7: 371,06325 | [7 empty] | ЗТ
|  | ЗТм |  |  | 4: чел.-ч; 5: 3,59; 6: 1,25; 7: 83,153375 | [7 empty] | ЗТм
|  | Итого по расценке |  |  | 8: 718.69; 10: 16059.08 | [8 empty] | Итого по расценке
|  | ФОТ |  |  | 10: 4522.71 | [7 empty] | ФОТ
| МДС81-33.2004 Прил.4 п.9 | НР Строительные металлические конструкции |  |  | 4: %; 5: 90; 7: 90; 10: 4070.44 | [7 empty] | НР Строительные металлические конструкции
| Письмо №АП-5536/06 от 18.11.04 Прил.1 п.9 | СП Строительные металлические конструкции |  |  | 4: %; 5: 85; 7: 85; 10: 3844.3 | [7 empty] | СП Строительные металлические конструкции
|  | Всего по позиции |  |  | 10: 23973.82 | [9 empty] | Всего по позиции
44 | ФССЦ-07.2.07.12-0014 | Элементы конструктивные зданий и сооружений с преобладанием гнутосварных профилей и круглых труб, средняя масса сборочной единицы от 1 до 3 т |  |  | 4: т; 7: 19,271; 8: 9364.8; 10: 180469.06 |  |  |  | Элементы конструктивные зданий и сооружений с преобладанием гнутосварных профилей и круглых труб, средняя масса сборочной единицы от 1 до 3 т
|  | Объем=18,53*1,04 | [15 empty] | Объем=18,53*1,04
Огнезащитное покрытие | [15 empty] | Огнезащитное покрытие
45 | ФЕР13-03-004-28 | Окраска металлических огрунтованных поверхностей: грунт-краской цинконаполненной однокомпонентной полиуретановой |  |  | 4: 100 м2; 7: 18,501 |  |  |  | Окраска металлических огрунтованных поверхностей: грунт-краской цинконаполненной однокомпонентной полиуретановой
|  | Объем=1850,1 / 100 | [15 empty] | Объем=1850,1 / 100
| Приказ от 04.08.2020 № 421/пр прил.10 табл.1 п.8.1 | Производство работ осуществляется в горной местности: на высоте от 1500 до 2500 м над уровнем моря. ОЗП=1,25; ЭМ=1,25 к расх.; ЗПМ=1,25; ТЗ=1,25; ТЗМ=1,25 | [16 empty] | Производство работ осуществляется в горной местности: на высоте от 1500 до 2500 м над уровнем моря. ОЗП=1,25; ЭМ=1,25 к расх.; ЗПМ=1,25; ТЗ=1,25; ТЗМ=1,25
| 1 | ОТ |  |  | 8: 22.04; 9: 1,25; 10: 509.7 | [6 empty] | ОТ
| 2 | ЭМ |  |  | 8: 7.39; 9: 1,25; 10: 170.9 | [6 empty] | ЭМ
| 3 | в т.ч. ОТм |  |  | 8: 0.22; 9: 1,25; 10: 5.09 | [6 empty] | в т.ч. ОТм
| 4 | М |  |  | 8: 1963.57; 10: 174.28 | [6 empty] | М
|  | ЗТ |  |  | 4: чел.-ч; 5: 2,43; 6: 1,25; 7: 56,1967875 | [7 empty] | ЗТ
|  | ЗТм |  |  | 4: чел.-ч; 5: 0,02; 6: 1,25; 7: 0,462525 | [7 empty] | ЗТм
|  | Итого по расценке |  |  | 8: 38.85; 10: 854.88 | [8 empty] | Итого по расценке
|  | ФОТ |  |  | 10: 514.79 | [7 empty] | ФОТ
| МДС81-33.2004 Прил.4 п.13 | НР Защита строительных конструкций и оборудования от коррозии |  |  | 4: %; 5: 90; 7: 90; 10: 463.31 | [7 empty] | НР Защита строительных конструкций и оборудования от коррозии
| Письмо №АП-5536/06 от 18.11.04 Прил.1 п.13 | СП Защита строительных конструкций и оборудования от коррозии |  |  | 4: %; 5: 70; 7: 70; 10: 360.35 | [7 empty] | СП Защита строительных конструкций и оборудования от коррозии
|  | Всего по позиции |  |  | 10: 1678.54 | [9 empty] | Всего по позиции
46 | ФССЦ-14.4.01.09-0206 | Грунт-эмаль эпоксидная двухкомпонентная, марка "Penguard Express ZP" |  |  | 4: л; 7: 428,6; 8: 282.73; 10: 121178.08 |  |  |  | Грунт-эмаль эпоксидная двухкомпонентная, марка "Penguard Express ZP"
47 | ФЕР26-02-009-01 | Огнезащитное покрытие металлоконструкций пастовыми составами толщиной покрытия до 5 мм |  |  | 4: 100 м2; 7: 18,501 |  |  |  | Огнезащитное покрытие металлоконструкций пастовыми составами толщиной покрытия до 5 мм
|  | Объем=1850,1 / 100 | [15 empty] | Объем=1850,1 / 100
| 1 | ОТ |  |  | 8: 1630.24; 10: 30161.07 | [6 empty] | ОТ
| 2 | ЭМ |  |  | 8: 284.33; 10: 5260.39 | [6 empty] | ЭМ
| 3 | в т.ч. ОТм |  |  | 8: 4.64; 10: 85.84 | [6 empty] | в т.ч. ОТм
| 4 | М |  |  | 8: 1023.05; 10: 18927.45 | [6 empty] | М
|  | ЗТ |  |  | 4: чел.-ч; 5: 184; 7: 3404,184 | [7 empty] | ЗТ
|  | ЗТм |  |  | 4: чел.-ч; 5: 0,4; 7: 7,4004 | [7 empty] | ЗТм
|  | Итого по расценке |  |  | 8: 2937.62; 10: 54348.91 | [8 empty] | Итого по расценке
|  | ФОТ |  |  | 10: 30246.91 | [7 empty] | ФОТ
| МДС81-33.2004 Прил.4 п.20 | НР Теплоизоляционные работы |  |  | 4: %; 5: 100; 7: 100; 10: 30246.91 | [7 empty] | НР Теплоизоляционные работы
| Письмо №АП-5536/06 от 18.11.04 Прил.1 п.20 | СП Теплоизоляционные работы |  |  | 4: %; 5: 70; 7: 70; 10: 21172.84 | [7 empty] | СП Теплоизоляционные работы
|  | Всего по позиции |  |  | 10: 105768.66 | [9 empty] | Всего по позиции
48 | ФССЦ-14.2.02.10-0012 | Покрытие огнезащитное вспучивающееся |  |  | 4: т; 7: 3,34733; 8: 32686.39; 10: 109412.13 |  |  |  | Покрытие огнезащитное вспучивающееся
49 | ФЕР26-02-011-01 | Огнезащитное покрытие металлоконструкций краской по подготовленной поверхности,: толщина покрытия 1 мм |  |  | 4: 100 м2; 7: 18,501 |  |  |  | Огнезащитное покрытие металлоконструкций краской по подготовленной поверхности,: толщина покрытия 1 мм
|  | Объем=1850,1 / 100 | [15 empty] | Объем=1850,1 / 100
| 1 | ОТ |  |  | 8: 104.26; 10: 1928.91 | [6 empty] | ОТ
| 2 | ЭМ |  |  | 8: 58.06; 10: 1074.17 | [6 empty] | ЭМ
| 3 | в т.ч. ОТм |  |  | 8: 0.1; 10: 1.85 | [6 empty] | в т.ч. ОТм
| 4 | М |  |  | 8: 214.65; 10: 3971.24 | [6 empty] | М
|  | ЗТ |  |  | 4: чел.-ч; 5: 9,79; 7: 181,12479 | [7 empty] | ЗТ
|  | ЗТм |  |  | 4: чел.-ч; 5: 0,01; 7: 0,18501 | [7 empty] | ЗТм
|  | Итого по расценке |  |  | 8: 376.97; 10: 6974.32 | [8 empty] | Итого по расценке
|  | ФОТ |  |  | 10: 1930.76 | [7 empty] | ФОТ
| МДС81-33.2004 Прил.4 п.20 | НР Теплоизоляционные работы |  |  | 4: %; 5: 100; 7: 100; 10: 1930.76 | [7 empty] | НР Теплоизоляционные работы
| Письмо №АП-5536/06 от 18.11.04 Прил.1 п.20 | СП Теплоизоляционные работы |  |  | 4: %; 5: 70; 7: 70; 10: 1351.53 | [7 empty] | СП Теплоизоляционные работы
|  | Всего по позиции |  |  | 10: 10256.61 | [9 empty] | Всего по позиции
50 | ФССЦ-14.4.04.13-0207 | Эмаль акрил-полиуретановая двухкомпонентная, марка "Hardtop XPF" |  |  | 4: л; 7: 251,72; 8: 297.34; 10: 74846.42 |  |  |  | Эмаль акрил-полиуретановая двухкомпонентная, марка "Hardtop XPF"
|  | Итоги по разделу 3 Металлоконструкции : | [22 empty] | Итоги по разделу 3 Металлоконструкции :
| 1 | Строительные работы |  |  | 10: 1374401.89 | [12 empty] | Строительные работы
|  | В том числе: | [23 empty] | В том числе:
|  | оплата труда |  |  | 10: 48783.09 | [12 empty] | оплата труда
|  | эксплуатация машин и механизмов |  |  | 10: 46461.83 | [12 empty] | эксплуатация машин и механизмов
|  | материалы |  |  | 10: 1187842.73 | [12 empty] | материалы
|  | накладные расходы |  |  | 10: 51046.52 | [12 empty] | накладные расходы
|  | сметная прибыль |  |  | 10: 40267.72 | [12 empty] | сметная прибыль
|  | Итого ФОТ (справочно) |  |  | 10: 53143.06 | [12 empty] | Итого ФОТ (справочно)
|  | Итого накладные расходы (справочно) |  |  | 10: 51046.52 | [12 empty] | Итого накладные расходы (справочно)
|  | Итого сметная прибыль (справочно) |  |  | 10: 40267.72 | [12 empty] | Итого сметная прибыль (справочно)
|  | Итого по разделу 3 Металлоконструкции |  |  | 10: 1374401.89 | [13 empty] | Итого по разделу 3 Металлоконструкции
Раздел 4. Дополнительные затраты по перевозке материалов на расстояние сверх 30км, учтенных в СНБ | [14 empty] | Раздел 4. Дополнительные затраты по перевозке материалов на расстояние сверх 30км, учтенных в СНБ
51 | ФССЦпг-03-02-01-085 | Перевозка грузов автомобилями бортовыми грузоподъемностью до 5 т на расстояние: I класс груза до 85 км (металлоконструкции и прочих материалов) |  |  | 4: 1 т груза; 7: 105,96; 8: 67.73; 10: 7176.67 |  |  |  | Перевозка грузов автомобилями бортовыми грузоподъемностью до 5 т на расстояние: I класс груза до 85 км (металлоконструкции и прочих материалов)
52 | ФССЦпг-03-21-01-085 | Перевозка грузов автомобилями-самосвалами грузоподъемностью 10 т работающих вне карьера на расстояние: I класс груза до 85 км (ПГС,ЩЕБЕНЬ,ПЕСОК) |  |  | 4: 1 т груза; 7: 2614,419; 8: 40.94; 10: 107034.31 |  |  |  | Перевозка грузов автомобилями-самосвалами грузоподъемностью 10 т работающих вне карьера на расстояние: I класс груза до 85 км (ПГС,ЩЕБЕНЬ,ПЕСОК)
|  | Объем=35,219+1612*1,6 | [15 empty] | Объем=35,219+1612*1,6
53 | ФССЦпг-03-33-01-050 | Перевозка бетонных смесей и строительных растворов, готовых к употреблению, автобетоносмесителем 6 м3: I класс груза до 50 км |  |  | 4: 1 т груза; 7: 777,931; 8: 38.73; 10: 30129.27 |  |  |  | Перевозка бетонных смесей и строительных растворов, готовых к употреблению, автобетоносмесителем 6 м3: I класс груза до 50 км
54 | ФССЦпг-03-33-01-051 | Свыше 50 км добавлять на каждый последующий 1 км: I класс груза |  |  | 4: 1 т груза; 7: 777,931; 8: 0.59; 9: 35; 10: 16064.28 |  |  |  | Свыше 50 км добавлять на каждый последующий 1 км: I класс груза
|  | ПЗ=35 (ОЗП=35; ЭМ=35 к расх.; ЗПМ=35; МАТ=35 к расх.; ТЗ=35; ТЗМ=35) | [16 empty] | ПЗ=35 (ОЗП=35; ЭМ=35 к расх.; ЗПМ=35; МАТ=35 к расх.; ТЗ=35; ТЗМ=35)
|  | Итоги по разделу 4 Дополнительные затраты по перевозке материалов на расстояние сверх 30км, учтенных в СНБ : | [22 empty] | Итоги по разделу 4 Дополнительные затраты по перевозке материалов на расстояние сверх 30км, учтенных в СНБ :
|  | Строительные работы |  |  | 10: 160404.53 | [12 empty] | Строительные работы
| 1 | Строительные работы |  |  | 10: 53370.22 | [12 empty] | Строительные работы
|  | В том числе: | [23 empty] | В том числе:
|  | материалы |  |  | 10: 53370.22 | [12 empty] | материалы
| 1 | Транспортные расходы (перевозка), относимые на стоимость строительных работ |  |  | 10: 107034.31 | [12 empty] | Транспортные расходы (перевозка), относимые на стоимость строительных работ
|  | Итого по разделу 4 Дополнительные затраты по перевозке материалов на расстояние сверх 30км, учтенных в СНБ |  |  | 10: 160404.53 | [13 empty] | Итого по разделу 4 Дополнительные затраты по перевозке материалов на расстояние сверх 30км, учтенных в СНБ
|  | Итоги по смете: | [25 empty] | Итоги по смете:
|  | Строительные работы |  |  | 10: 2126621.66; 12: 15524338 | [15 empty] | Строительные работы
| 1 | Строительные работы |  |  | 10: 2012605.1; 11: 7.3; 12: 14692017 | [15 empty] | Строительные работы
|  | В том числе: | [26 empty] | В том числе:
|  | оплата труда |  |  | 10: 62746.53 | [15 empty] | оплата труда
|  | эксплуатация машин и механизмов |  |  | 10: 72462.31 | [15 empty] | эксплуатация машин и механизмов
|  | материалы |  |  | 10: 1757123.89 | [15 empty] | материалы
|  | накладные расходы |  |  | 10: 69068.85 | [15 empty] | накладные расходы
|  | сметная прибыль |  |  | 10: 51203.52 | [15 empty] | сметная прибыль
| 1 | Транспортные расходы (перевозка), относимые на стоимость строительных работ |  |  | 10: 114016.56; 11: 7.3; 12: 832321 | [15 empty] | Транспортные расходы (перевозка), относимые на стоимость строительных работ
|  | Итого ФОТ (справочно) |  |  | 10: 70179.65 | [15 empty] | Итого ФОТ (справочно)
|  | Итого накладные расходы (справочно) |  |  | 10: 69068.85 | [15 empty] | Итого накладные расходы (справочно)
|  | Итого сметная прибыль (справочно) |  |  | 10: 51203.52 | [15 empty] | Итого сметная прибыль (справочно)
|  | ВСЕГО по смете |  |  | 10: 2126621.66; 12: 15524338 | [16 empty] | ВСЕГО по смете
Составил:
[должность, подпись (инициалы, фамилия)]
Проверил:
[должность, подпись (инициалы, фамилия)]

## 02-03-02 АР
Приложение № 2
Утверждено приказом № 421 от 4 августа 2020 г. Минстроя РФ
Наименование редакции сметных нормативов |  |  | Изменения в федеральные единичные расценки и отдельные составляющие к ним, включенные в федеральный реестр сметных нормативов приказом Минстроя России от 26 декабря № 2019 г. № 876/пр (в ред. приказа от 30.03.2019 № 172/пр, от 01.06.2020 294/пр) | [10 empty] | Изменения в федеральные единичные расценки и отдельные составляющие к ним, включенные в федеральный реестр сметных нормативов приказом Минстроя России от 26 декабря № 2019 г. № 876/пр (в ред. приказа от 30.03.2019 № 172/пр, от 01.06.2020 294/пр)
Наименование программного продукта |  |  | ПК "ГРАНД-Смета 2021"
Всесезонный туристско-рекреационный комплекс "Ведучи", Чеченская Республика. Пассажирская подвесная канатная дорога VL4
(наименование стройки)
Гараж кресел
(наименование объекта капитального строительства)
ЛОКАЛЬНЫЙ СМЕТНЫЙ РАСЧЕТ (СМЕТА) № 02-03-02
Архитектурные решения
(наименование конструктивного решения)
Составлен | базисно-индексным | методом
Основание | РС-19-533.170103.2.4-ИЛО-АР.ВР
(проектная и (или) иная техническая документация)
Составлен(а) в текущем (базисном) уровне цен
Сметная стоимость |  | 10207.76 | (1398,32) | тыс.руб.
в том числе:
| строительных работ | 10207.76 | (1398,32) | тыс.руб. |  | Средства на оплату труда рабочих |  |  |  |  | 0 | (60,94) | тыс.руб.
| монтажных работ | 0 | (0) | тыс.руб. |  | Нормативные затраты труда рабочих | [5 empty] | 6848.9 | чел.час.
| оборудования | 0 | (0) | тыс.руб. |  | Нормативные затраты труда машинистов | [5 empty] | 494.22 | чел.час.
| прочих затрат | 0 | (0) | тыс.руб. |  | Расчетный измеритель конструктивного решения
№ п/п | Обоснование | Наименование работ и затрат |  |  | Единица измерения | Количество |  |  | Сметная стоимость в базисном уровне цен (в текущем уровне цен (гр. 8) для ресурсов, отсутствующих в СНБ), руб. |  |  | Индексы | Сметная стоимость в текущем уровне цен, руб.
[6 empty] | на единицу | коэффициенты | всего с учетом коэффициентов | на единицу | коэффициенты | всего
1 | 2 | 3 |  |  | 4 | 5 | 6 | 7 | 8 | 9 | 10 | 11 | 12
Раздел 1. Кровля | [14 empty] | Раздел 1. Кровля
1 | ФЕР12-01-022-01 | Устройство обрешетки из оцинкованного профиля для покрытия кровли |  |  | 4: 100 м; 7: 15,47 |  |  | Устройство обрешетки из оцинкованного профиля для покрытия кровли
|  | Объем=1547 / 100 | [14 empty] | Объем=1547 / 100
| Приказ от 04.08.2020 № 421/пр прил.10 табл.1 п.8.1 | Производство работ осуществляется в горной местности: на высоте свыше 1500 до 2500 м над уровнем моря ОЗП=1,25; ЭМ=1,25 к расх.; ЗПМ=1,25; ТЗ=1,25; ТЗМ=1,25 | [15 empty] | Производство работ осуществляется в горной местности: на высоте свыше 1500 до 2500 м над уровнем моря ОЗП=1,25; ЭМ=1,25 к расх.; ЗПМ=1,25; ТЗ=1,25; ТЗМ=1,25
| 1 | ОТ |  |  | 8: 200.75; 9: 1,25; 10: 3882 | [5 empty] | ОТ
| 2 | ЭМ |  |  | 8: 20.89; 9: 1,25; 10: 403.96 | [5 empty] | ЭМ
| 3 | в т.ч. ОТм |  |  | 8: 3.17; 9: 1,25; 10: 61.3 | [5 empty] | в т.ч. ОТм
| 4 | М |  |  | 8: 46; 10: 711.62 | [5 empty] | М
|  | ЗТ |  |  | 4: чел.-ч; 5: 22,38; 6: 1,25; 7: 432,77325 | [6 empty] | ЗТ
|  | ЗТм |  |  | 4: чел.-ч; 5: 0,26; 6: 1,25; 7: 5,02775 | [6 empty] | ЗТм
|  | Итого по расценке |  |  | 8: 267.64; 10: 4997.58 | [7 empty] | Итого по расценке
|  | ФОТ |  |  | 10: 3943.3 | [6 empty] | ФОТ
| МДС81-33.2004 Прил.4 п.12 | НР Кровли |  |  | 4: %; 5: 120; 7: 120; 10: 4731.96 | [6 empty] | НР Кровли
| Письмо №АП-5536/06 от 18.11.04 Прил.1 п.12 | СП Кровли |  |  | 4: %; 5: 65; 7: 65; 10: 2563.15 | [6 empty] | СП Кровли
|  | Всего по позиции |  |  | 10: 12292.69 | [8 empty] | Всего по позиции
2 | ФССЦ-23.3.08.01-0111 | Трубы стальные квадратные из стали марки ст1-3сп/пс размером: 50х50 мм, толщина стенки 2 мм |  |  | 4: т; 7: 4,57912; 8: 6140.15; 10: 28116.48 |  |  | Трубы стальные квадратные из стали марки ст1-3сп/пс размером: 50х50 мм, толщина стенки 2 мм
|  | Объем=1547*2,96/1000 | [14 empty] | Объем=1547*2,96/1000
3 | ФЕР12-01-015-03 | Устройство пароизоляции: прокладочной в один слой |  |  | 4: 100 м2; 7: 6,955 |  |  | Устройство пароизоляции: прокладочной в один слой
|  | Объем=695,5 / 100 | [14 empty] | Объем=695,5 / 100
| Приказ от 04.08.2020 № 421/пр прил.10 табл.1 п.8.1 | Производство работ осуществляется в горной местности: на высоте свыше 1500 до 2500 м над уровнем моря ОЗП=1,25; ЭМ=1,25 к расх.; ЗПМ=1,25; ТЗ=1,25; ТЗМ=1,25 | [15 empty] | Производство работ осуществляется в горной местности: на высоте свыше 1500 до 2500 м над уровнем моря ОЗП=1,25; ЭМ=1,25 к расх.; ЗПМ=1,25; ТЗ=1,25; ТЗМ=1,25
| 1 | ОТ |  |  | 8: 60.66; 9: 1,25; 10: 527.36 | [5 empty] | ОТ
| 2 | ЭМ |  |  | 8: 30.24; 9: 1,25; 10: 262.9 | [5 empty] | ЭМ
| 3 | в т.ч. ОТм |  |  | 8: 2.69; 9: 1,25; 10: 23.39 | [5 empty] | в т.ч. ОТм
| 4 | М |  |  | 8: 851.5; 10: 0 | [5 empty] | М
|  | ЗТ |  |  | 4: чел.-ч; 5: 6,94; 6: 1,25; 7: 60,334625 | [6 empty] | ЗТ
|  | ЗТм |  |  | 4: чел.-ч; 5: 0,21; 6: 1,25; 7: 1,8256875 | [6 empty] | ЗТм
|  | Итого по расценке |  |  | 8: 90.9; 10: 790.26 | [7 empty] | Итого по расценке
|  | ФОТ |  |  | 10: 550.75 | [6 empty] | ФОТ
| МДС81-33.2004 Прил.4 п.12 | НР Кровли |  |  | 4: %; 5: 120; 7: 120; 10: 660.9 | [6 empty] | НР Кровли
| Письмо №АП-5536/06 от 18.11.04 Прил.1 п.12 | СП Кровли |  |  | 4: %; 5: 65; 7: 65; 10: 357.99 | [6 empty] | СП Кровли
|  | Всего по позиции |  |  | 10: 1809.15 | [8 empty] | Всего по позиции
4 | ТЦ_12.1.02.15_77_7718573829_15.03.2021_01 КА п.133 | Подкладочный ковёр Anderep Ultra |  |  | 4: м2; 7: 695,5; 8: 18.48; 9: 1,02; 10: 13109.9 |  |  | Подкладочный ковёр Anderep Ultra
|  | Цена=134,93/7.3 | [20 empty] | Цена=134,93/7.3
| Приказ от 04.08.2020 № 421/пр п.92а | Заготовительно-складские расходы ПЗ=1,02 (ОЗП=1,02; ЭМ=1,02; МАТ=1,02) | [15 empty] | Заготовительно-складские расходы ПЗ=1,02 (ОЗП=1,02; ЭМ=1,02; МАТ=1,02)
5 | ФЕР11-01-053-02 | Устройство оснований полов из фанеры в один слой площадью: свыше 20 м2 |  |  | 4: 100 м2; 7: 6,955 |  |  | Устройство оснований полов из фанеры в один слой площадью: свыше 20 м2
|  | Объем=695,5 / 100 | [14 empty] | Объем=695,5 / 100
| Приказ от 04.08.2020 № 421/пр прил.10 табл.1 п.8.1 | Производство работ осуществляется в горной местности: на высоте свыше 1500 до 2500 м над уровнем моря ОЗП=1,25; ЭМ=1,25 к расх.; ЗПМ=1,25; ТЗ=1,25; ТЗМ=1,25 | [15 empty] | Производство работ осуществляется в горной местности: на высоте свыше 1500 до 2500 м над уровнем моря ОЗП=1,25; ЭМ=1,25 к расх.; ЗПМ=1,25; ТЗ=1,25; ТЗМ=1,25
| 1 | ОТ |  |  | 8: 259.72; 9: 1,25; 10: 2257.94 | [5 empty] | ОТ
| 2 | ЭМ |  |  | 8: 630.06; 9: 1,25; 10: 5477.58 | [5 empty] | ЭМ
| 3 | в т.ч. ОТм |  |  | 8: 73.22; 9: 1,25; 10: 636.56 | [5 empty] | в т.ч. ОТм
| 4 | М |  |  | 8: 5386.22; 10: 212.48 | [5 empty] | М
|  | ЗТ |  |  | 4: чел.-ч; 5: 31,79; 6: 1,25; 7: 276,3743125 | [6 empty] | ЗТ
|  | ЗТм |  |  | 4: чел.-ч; 5: 7,18; 6: 1,25; 7: 62,421125 | [6 empty] | ЗТм
|  | Итого по расценке |  |  | 8: 920.33; 10: 7948 | [7 empty] | Итого по расценке
|  | ФОТ |  |  | 10: 2894.5 | [6 empty] | ФОТ
| МДС81-33.2004 Прил.4 п.11 | НР Полы |  |  | 4: %; 5: 123; 7: 123; 10: 3560.24 | [6 empty] | НР Полы
| Письмо №АП-5536/06 от 18.11.04 Прил.1 п.11 | СП Полы |  |  | 4: %; 5: 75; 7: 75; 10: 2170.88 | [6 empty] | СП Полы
|  | Всего по позиции |  |  | 10: 13679.12 | [8 empty] | Всего по позиции
6 | ФССЦ-11.2.11.02-0008 | Фанера бакелизированная, ФБС-1, толщина 21-30 |  |  | 4: м3; 7: 17,3875; 8: 16608.55; 10: 288781.16 |  |  | Фанера бакелизированная, ФБС-1, толщина 21-30
|  | Объем=695,5*0,025 | [14 empty] | Объем=695,5*0,025
7 | ФЕР12-01-023-01 | Устройство кровли из металлочерепицы по готовым прогонам: простая кровля |  |  | 4: 100 м2; 7: 6,955 |  |  | Устройство кровли из металлочерепицы по готовым прогонам: простая кровля
|  | Объем=695,5 / 100 | [14 empty] | Объем=695,5 / 100
| Приказ от 04.08.2020 № 421/пр прил.10 табл.1 п.8.1 | Производство работ осуществляется в горной местности: на высоте свыше 1500 до 2500 м над уровнем моря ОЗП=1,25; ЭМ=1,25 к расх.; ЗПМ=1,25; ТЗ=1,25; ТЗМ=1,25 | [15 empty] | Производство работ осуществляется в горной местности: на высоте свыше 1500 до 2500 м над уровнем моря ОЗП=1,25; ЭМ=1,25 к расх.; ЗПМ=1,25; ТЗ=1,25; ТЗМ=1,25
| 1 | ОТ |  |  | 8: 321.93; 9: 1,25; 10: 2798.78 | [5 empty] | ОТ
| 2 | ЭМ |  |  | 8: 98.67; 9: 1,25; 10: 857.81 | [5 empty] | ЭМ
| 3 | в т.ч. ОТм |  |  | 8: 14.69; 9: 1,25; 10: 127.71 | [5 empty] | в т.ч. ОТм
| 4 | М |  |  | 8: 548.44; 10: 3814.4 | [5 empty] | М
|  | ЗТ |  |  | 4: чел.-ч; 5: 37,26; 6: 1,25; 7: 323,929125 | [6 empty] | ЗТ
|  | ЗТм |  |  | 4: чел.-ч; 5: 1,14; 6: 1,25; 7: 9,910875 | [6 empty] | ЗТм
|  | Итого по расценке |  |  | 8: 969.04; 10: 7470.99 | [7 empty] | Итого по расценке
|  | ФОТ |  |  | 10: 2926.49 | [6 empty] | ФОТ
| МДС81-33.2004 Прил.4 п.12 | НР Кровли |  |  | 4: %; 5: 120; 7: 120; 10: 3511.79 | [6 empty] | НР Кровли
| Письмо №АП-5536/06 от 18.11.04 Прил.1 п.12 | СП Кровли |  |  | 4: %; 5: 65; 7: 65; 10: 1902.22 | [6 empty] | СП Кровли
|  | Всего по позиции |  |  | 10: 12885 | [8 empty] | Всего по позиции
8 | ФССЦ-12.1.03.02-0022 | Металлочерепица ROOF EXPERT, полиэстер |  |  | 4: м2; 7: 848,51; 8: 166.11; 10: 140946 |  |  | Металлочерепица ROOF EXPERT, полиэстер
9 | ФЕР12-01-009-02 | Устройство желобов: подвесных |  |  | 4: 100 м; 7: 0,74 |  |  | Устройство желобов: подвесных
|  | Объем=74 / 100 | [14 empty] | Объем=74 / 100
| Приказ от 04.08.2020 № 421/пр прил.10 табл.1 п.8.1 | Производство работ осуществляется в горной местности: на высоте свыше 1500 до 2500 м над уровнем моря ОЗП=1,25; ЭМ=1,25 к расх.; ЗПМ=1,25; ТЗ=1,25; ТЗМ=1,25 | [15 empty] | Производство работ осуществляется в горной местности: на высоте свыше 1500 до 2500 м над уровнем моря ОЗП=1,25; ЭМ=1,25 к расх.; ЗПМ=1,25; ТЗ=1,25; ТЗМ=1,25
| 1 | ОТ |  |  | 8: 237.13; 9: 1,25; 10: 219.35 | [5 empty] | ОТ
| 2 | ЭМ |  |  | 8: 21.18; 9: 1,25; 10: 19.59 | [5 empty] | ЭМ
| 3 | в т.ч. ОТм |  |  | 8: 3.21; 9: 1,25; 10: 2.97 | [5 empty] | в т.ч. ОТм
| 4 | М |  |  | 8: 5089.63; 10: 3766.33 | [5 empty] | М
|  | ЗТ |  |  | 4: чел.-ч; 5: 27,8; 6: 1,25; 7: 25,715 | [6 empty] | ЗТ
|  | ЗТм |  |  | 4: чел.-ч; 5: 0,25; 6: 1,25; 7: 0,23125 | [6 empty] | ЗТм
|  | Итого по расценке |  |  | 8: 5347.94; 10: 4005.27 | [7 empty] | Итого по расценке
|  | ФОТ |  |  | 10: 222.32 | [6 empty] | ФОТ
| МДС81-33.2004 Прил.4 п.12 | НР Кровли |  |  | 4: %; 5: 120; 7: 120; 10: 266.78 | [6 empty] | НР Кровли
| Письмо №АП-5536/06 от 18.11.04 Прил.1 п.12 | СП Кровли |  |  | 4: %; 5: 65; 7: 65; 10: 144.51 | [6 empty] | СП Кровли
|  | Всего по позиции |  |  | 10: 4416.56 | [8 empty] | Всего по позиции
10 | ФЕР12-01-035-03 | Устройство металлической водосточной системы: прямых звеньев труб |  |  | 4: м; 7: 51 |  |  | Устройство металлической водосточной системы: прямых звеньев труб
| Приказ от 04.08.2020 № 421/пр прил.10 табл.1 п.8.1 | Производство работ осуществляется в горной местности: на высоте свыше 1500 до 2500 м над уровнем моря ОЗП=1,25; ЭМ=1,25 к расх.; ЗПМ=1,25; ТЗ=1,25; ТЗМ=1,25 | [15 empty] | Производство работ осуществляется в горной местности: на высоте свыше 1500 до 2500 м над уровнем моря ОЗП=1,25; ЭМ=1,25 к расх.; ЗПМ=1,25; ТЗ=1,25; ТЗМ=1,25
| 1 | ОТ |  |  | 8: 1.15; 9: 1,25; 10: 73.31 | [5 empty] | ОТ
| 4 | М |  |  | 8: 7.8; 10: 397.8 | [5 empty] | М
|  | ЗТ |  |  | 4: чел.-ч; 5: 0,12; 6: 1,25; 7: 7,65 | [6 empty] | ЗТ
|  | Итого по расценке |  |  | 8: 8.95; 10: 471.11 | [7 empty] | Итого по расценке
|  | ФОТ |  |  | 10: 73.31 | [6 empty] | ФОТ
| МДС81-33.2004 Прил.4 п.12 | НР Кровли |  |  | 4: %; 5: 120; 7: 120; 10: 87.97 | [6 empty] | НР Кровли
| Письмо №АП-5536/06 от 18.11.04 Прил.1 п.12 | СП Кровли |  |  | 4: %; 5: 65; 7: 65; 10: 47.65 | [6 empty] | СП Кровли
|  | Всего по позиции |  |  | 10: 606.73 | [8 empty] | Всего по позиции
11 | ФССЦ-12.1.01.05-0067 | Труба металлическая для водосточных систем, покрытие полиэстер, диаметр 150 мм, длина 1000 мм |  |  | 4: шт; 7: 51; 8: 119.27; 10: 6082.77 |  |  | Труба металлическая для водосточных систем, покрытие полиэстер, диаметр 150 мм, длина 1000 мм
12 | ФССЦ-08.1.02.01-0013 | Воронки сливные, диаметр 150 мм |  |  | 4: шт; 7: 6; 8: 76.4; 10: 458.4 |  |  | Воронки сливные, диаметр 150 мм
13 | ФЕР12-01-032-02 | Монтаж снегозадержателя: решетчатого и трубчатого |  |  | 4: 100 м; 7: 1,12 |  |  | Монтаж снегозадержателя: решетчатого и трубчатого
|  | Объем=(36*3+4*1) / 100 | [14 empty] | Объем=(36*3+4*1) / 100
| Приказ от 04.08.2020 № 421/пр прил.10 табл.1 п.8.1 | Производство работ осуществляется в горной местности: на высоте свыше 1500 до 2500 м над уровнем моря ОЗП=1,25; ЭМ=1,25 к расх.; ЗПМ=1,25; ТЗ=1,25; ТЗМ=1,25 | [15 empty] | Производство работ осуществляется в горной местности: на высоте свыше 1500 до 2500 м над уровнем моря ОЗП=1,25; ЭМ=1,25 к расх.; ЗПМ=1,25; ТЗ=1,25; ТЗМ=1,25
| 1 | ОТ |  |  | 8: 49.82; 9: 1,25; 10: 69.75 | [5 empty] | ОТ
| 2 | ЭМ |  |  | 8: 6.09; 9: 1,25; 10: 8.53 | [5 empty] | ЭМ
| 3 | в т.ч. ОТм |  |  | 8: 1.28; 9: 1,25; 10: 1.79 | [5 empty] | в т.ч. ОТм
|  | ЗТ |  |  | 4: чел.-ч; 5: 5,3; 6: 1,25; 7: 7,42 | [6 empty] | ЗТ
|  | ЗТм |  |  | 4: чел.-ч; 5: 0,11; 6: 1,25; 7: 0,154 | [6 empty] | ЗТм
|  | Итого по расценке |  |  | 8: 55.91; 10: 78.28 | [7 empty] | Итого по расценке
|  | ФОТ |  |  | 10: 71.54 | [6 empty] | ФОТ
| МДС81-33.2004 Прил.4 п.12 | НР Кровли |  |  | 4: %; 5: 120; 7: 120; 10: 85.85 | [6 empty] | НР Кровли
| Письмо №АП-5536/06 от 18.11.04 Прил.1 п.12 | СП Кровли |  |  | 4: %; 5: 65; 7: 65; 10: 46.5 | [6 empty] | СП Кровли
|  | Всего по позиции |  |  | 10: 210.63 | [8 empty] | Всего по позиции
14 | ТЦ_07.2.07.13_77_7718573829_15.03.2021_01 КА п.135 | Снегозадержатель трубчатый New Line D-25, L-3 м Borge |  |  | 4: шт; 7: 36; 8: 129.34; 9: 1,02; 10: 4749.36 |  |  | Снегозадержатель трубчатый New Line D-25, L-3 м Borge
|  | Цена=944,17/7.3 | [20 empty] | Цена=944,17/7.3
| Приказ от 04.08.2020 № 421/пр п.92а | Заготовительно-складские расходы ПЗ=1,02 (ОЗП=1,02; ЭМ=1,02; МАТ=1,02) | [15 empty] | Заготовительно-складские расходы ПЗ=1,02 (ОЗП=1,02; ЭМ=1,02; МАТ=1,02)
15 | ТЦ_07.2.07.13_77_7718573829_15.03.2021_01 КА п.136 | Снегозадержатель трубчатый Русский Рубеж 24х45мм L-1 м |  |  | 4: шт; 7: 4; 8: 105.82; 9: 1,02; 10: 431.75 |  |  | Снегозадержатель трубчатый Русский Рубеж 24х45мм L-1 м
|  | Цена=772,5/7.3 | [20 empty] | Цена=772,5/7.3
| Приказ от 04.08.2020 № 421/пр п.92а | Заготовительно-складские расходы ПЗ=1,02 (ОЗП=1,02; ЭМ=1,02; МАТ=1,02) | [15 empty] | Заготовительно-складские расходы ПЗ=1,02 (ОЗП=1,02; ЭМ=1,02; МАТ=1,02)
16 | ФЕР12-01-012-01 | Ограждение кровель перилами |  |  | 4: 100 м; 7: 0,69 |  |  | Ограждение кровель перилами
|  | Объем=69 / 100 | [14 empty] | Объем=69 / 100
| Приказ от 04.08.2020 № 421/пр прил.10 табл.1 п.8.1 | Производство работ осуществляется в горной местности: на высоте свыше 1500 до 2500 м над уровнем моря ОЗП=1,25; ЭМ=1,25 к расх.; ЗПМ=1,25; ТЗ=1,25; ТЗМ=1,25 | [15 empty] | Производство работ осуществляется в горной местности: на высоте свыше 1500 до 2500 м над уровнем моря ОЗП=1,25; ЭМ=1,25 к расх.; ЗПМ=1,25; ТЗ=1,25; ТЗМ=1,25
| 1 | ОТ |  |  | 8: 52.27; 9: 1,25; 10: 45.08 | [5 empty] | ОТ
| 2 | ЭМ |  |  | 8: 48.51; 9: 1,25; 10: 41.84 | [5 empty] | ЭМ
| 3 | в т.ч. ОТм |  |  | 8: 5.29; 9: 1,25; 10: 4.56 | [5 empty] | в т.ч. ОТм
| 4 | М |  |  | 8: 19.41; 10: 13.39 | [5 empty] | М
|  | ЗТ |  |  | 4: чел.-ч; 5: 5,9; 6: 1,25; 7: 5,08875 | [6 empty] | ЗТ
|  | ЗТм |  |  | 4: чел.-ч; 5: 0,41; 6: 1,25; 7: 0,353625 | [6 empty] | ЗТм
|  | Итого по расценке |  |  | 8: 120.19; 10: 100.31 | [7 empty] | Итого по расценке
|  | ФОТ |  |  | 10: 49.64 | [6 empty] | ФОТ
| МДС81-33.2004 Прил.4 п.12 | НР Кровли |  |  | 4: %; 5: 120; 7: 120; 10: 59.57 | [6 empty] | НР Кровли
| Письмо №АП-5536/06 от 18.11.04 Прил.1 п.12 | СП Кровли |  |  | 4: %; 5: 65; 7: 65; 10: 32.27 | [6 empty] | СП Кровли
|  | Всего по позиции |  |  | 10: 192.15 | [8 empty] | Всего по позиции
17 | ТЦ_07.2.07.13_77_7718573829_15.03.2021_01 КА п.138 | Ограждение кко/ск/600-2 (компл. 3м) |  |  | 4: шт; 7: 23; 8: 589.32; 9: 1,02; 10: 13825.45 |  |  | Ограждение кко/ск/600-2 (компл. 3м)
|  | Объем=69/3 | [14 empty] | Объем=69/3
|  | Цена=4302,05/7.3 | [20 empty] | Цена=4302,05/7.3
| Приказ от 04.08.2020 № 421/пр п.92а | Заготовительно-складские расходы ПЗ=1,02 (ОЗП=1,02; ЭМ=1,02; МАТ=1,02) | [15 empty] | Заготовительно-складские расходы ПЗ=1,02 (ОЗП=1,02; ЭМ=1,02; МАТ=1,02)
18 | ФЕР09-03-029-01 | Монтаж лестниц прямолинейных и криволинейных, пожарных с ограждением |  |  | 4: т; 7: 0,15 |  |  | Монтаж лестниц прямолинейных и криволинейных, пожарных с ограждением
|  | Объем=150/1000 | [14 empty] | Объем=150/1000
| Приказ от 04.08.2020 № 421/пр прил.10 табл.1 п.8.1 | Производство работ осуществляется в горной местности: на высоте свыше 1500 до 2500 м над уровнем моря ОЗП=1,25; ЭМ=1,25 к расх.; ЗПМ=1,25; ТЗ=1,25; ТЗМ=1,25 | [15 empty] | Производство работ осуществляется в горной местности: на высоте свыше 1500 до 2500 м над уровнем моря ОЗП=1,25; ЭМ=1,25 к расх.; ЗПМ=1,25; ТЗ=1,25; ТЗМ=1,25
| 1 | ОТ |  |  | 8: 271.66; 9: 1,25; 10: 50.94 | [5 empty] | ОТ
| 2 | ЭМ |  |  | 8: 671.33; 9: 1,25; 10: 125.87 | [5 empty] | ЭМ
| 3 | в т.ч. ОТм |  |  | 8: 78.48; 9: 1,25; 10: 14.72 | [5 empty] | в т.ч. ОТм
| 4 | М |  |  | 8: 88.49; 10: 13.27 | [5 empty] | М
|  | ЗТ |  |  | 4: чел.-ч; 5: 28,9; 6: 1,25; 7: 5,41875 | [6 empty] | ЗТ
|  | ЗТм |  |  | 4: чел.-ч; 5: 5,83; 6: 1,25; 7: 1,093125 | [6 empty] | ЗТм
|  | Итого по расценке |  |  | 8: 1031.48; 10: 190.08 | [7 empty] | Итого по расценке
|  | ФОТ |  |  | 10: 65.66 | [6 empty] | ФОТ
| МДС81-33.2004 Прил.4 п.9 | НР Строительные металлические конструкции |  |  | 4: %; 5: 90; 7: 90; 10: 59.09 | [6 empty] | НР Строительные металлические конструкции
| Письмо №АП-5536/06 от 18.11.04 Прил.1 п.9 | СП Строительные металлические конструкции |  |  | 4: %; 5: 85; 7: 85; 10: 55.81 | [6 empty] | СП Строительные металлические конструкции
|  | Всего по позиции |  |  | 10: 304.98 | [8 empty] | Всего по позиции
19 | ФССЦ-07.2.05.01-0032 | Ограждения лестничных проемов, лестничные марши, пожарные лестницы |  |  | 4: т; 7: 0,15; 8: 7571; 10: 1135.65 |  |  | Ограждения лестничных проемов, лестничные марши, пожарные лестницы
|  | Итоги по разделу 1 Кровля : | [21 empty] | Итоги по разделу 1 Кровля :
| 1 | Строительные работы |  |  | 10: 544033.93 | [11 empty] | Строительные работы
|  | В том числе: | [22 empty] | В том числе:
|  | оплата труда |  |  | 10: 9924.51 | [11 empty] | оплата труда
|  | эксплуатация машин и механизмов |  |  | 10: 7198.08 | [11 empty] | эксплуатация машин и механизмов
|  | материалы |  |  | 10: 506566.21 | [11 empty] | материалы
|  | накладные расходы |  |  | 10: 13024.15 | [11 empty] | накладные расходы
|  | сметная прибыль |  |  | 10: 7320.98 | [11 empty] | сметная прибыль
|  | Итого ФОТ (справочно) |  |  | 10: 10797.51 | [11 empty] | Итого ФОТ (справочно)
|  | Итого накладные расходы (справочно) |  |  | 10: 13024.15 | [11 empty] | Итого накладные расходы (справочно)
|  | Итого сметная прибыль (справочно) |  |  | 10: 7320.98 | [11 empty] | Итого сметная прибыль (справочно)
|  | Итого по разделу 1 Кровля |  |  | 10: 544033.93 | [12 empty] | Итого по разделу 1 Кровля
Раздел 2. Стены | [14 empty] | Раздел 2. Стены
Фундамент, цоколь | [26 empty] | Фундамент, цоколь
20 | ФЕР15-01-016-02 | Наружная облицовка по бетонной поверхности керамическими отдельными плитками: на цементном растворе стен |  |  | 4: 100 м2; 7: 1,33 |  |  | Наружная облицовка по бетонной поверхности керамическими отдельными плитками: на цементном растворе стен
|  | Объем=133 / 100 | [14 empty] | Объем=133 / 100
| Приказ от 04.08.2020 № 421/пр прил.10 табл.1 п.8.1 | Производство работ осуществляется в горной местности: на высоте свыше 1500 до 2500 м над уровнем моря ОЗП=1,25; ЭМ=1,25 к расх.; ЗПМ=1,25; ТЗ=1,25; ТЗМ=1,25 | [15 empty] | Производство работ осуществляется в горной местности: на высоте свыше 1500 до 2500 м над уровнем моря ОЗП=1,25; ЭМ=1,25 к расх.; ЗПМ=1,25; ТЗ=1,25; ТЗМ=1,25
| 1 | ОТ |  |  | 8: 2538; 9: 1,25; 10: 4219.43 | [5 empty] | ОТ
| 2 | ЭМ |  |  | 8: 47.72; 9: 1,25; 10: 79.33 | [5 empty] | ЭМ
| 3 | в т.ч. ОТм |  |  | 8: 17.45; 9: 1,25; 10: 29.01 | [5 empty] | в т.ч. ОТм
| 4 | М |  |  | 8: 1012.61; 10: 1346.77 | [5 empty] | М
|  | ЗТ |  |  | 4: чел.-ч; 5: 270; 6: 1,25; 7: 448,875 | [6 empty] | ЗТ
|  | ЗТм |  |  | 4: чел.-ч; 5: 1,32; 6: 1,25; 7: 2,1945 | [6 empty] | ЗТм
|  | Итого по расценке |  |  | 8: 3598.33; 10: 5645.53 | [7 empty] | Итого по расценке
|  | ФОТ |  |  | 10: 4248.44 | [6 empty] | ФОТ
| МДС81-33.2004 Прил.4 п.15 | НР Отделочные работы |  |  | 4: %; 5: 105; 7: 105; 10: 4460.86 | [6 empty] | НР Отделочные работы
| Письмо №АП-5536/06 от 18.11.04 Прил.1 п.15 | СП Отделочные работы |  |  | 4: %; 5: 55; 7: 55; 10: 2336.64 | [6 empty] | СП Отделочные работы
|  | Всего по позиции |  |  | 10: 12443.03 | [8 empty] | Всего по позиции
21 | ТЦ_13.2.01.01_77_7718573829_15.03.2021_01 КА п.140 | Натуральный камень "Вороново крыло" толщ. 20мм |  |  | 4: м2; 7: 133; 8: 69.14; 9: 1,02; 10: 9379.53 |  |  | Натуральный камень "Вороново крыло" толщ. 20мм
|  | Цена=504,7/7.3 | [20 empty] | Цена=504,7/7.3
| Приказ от 04.08.2020 № 421/пр п.92а | Заготовительно-складские расходы ПЗ=1,02 (ОЗП=1,02; ЭМ=1,02; МАТ=1,02) | [15 empty] | Заготовительно-складские расходы ПЗ=1,02 (ОЗП=1,02; ЭМ=1,02; МАТ=1,02)
Стены ниже отм. +3,15 | [26 empty] | Стены ниже отм. +3,15
22 | ФЕР08-04-003-03 | Кладка перегородок из газобетонных блоков на клее толщиной: 200 мм при высоте этажа до 4 м |  |  | 4: 100 м2; 7: 4,25 |  |  | Кладка перегородок из газобетонных блоков на клее толщиной: 200 мм при высоте этажа до 4 м
|  | Объем=425 / 100 | [14 empty] | Объем=425 / 100
| Приказ от 04.08.2020 № 421/пр прил.10 табл.1 п.8.1 | Производство работ осуществляется в горной местности: на высоте свыше 1500 до 2500 м над уровнем моря ОЗП=1,25; ЭМ=1,25 к расх.; ЗПМ=1,25; ТЗ=1,25; ТЗМ=1,25 | [15 empty] | Производство работ осуществляется в горной местности: на высоте свыше 1500 до 2500 м над уровнем моря ОЗП=1,25; ЭМ=1,25 к расх.; ЗПМ=1,25; ТЗ=1,25; ТЗМ=1,25
| 1 | ОТ |  |  | 8: 678.41; 9: 1,25; 10: 3604.05 | [5 empty] | ОТ
| 2 | ЭМ |  |  | 8: 222.11; 9: 1,25; 10: 1179.96 | [5 empty] | ЭМ
| 3 | в т.ч. ОТм |  |  | 8: 31.95; 9: 1,25; 10: 169.73 | [5 empty] | в т.ч. ОТм
| 4 | М |  |  | 8: 272.85; 10: 1159.61 | [5 empty] | М
|  | ЗТ |  |  | 4: чел.-ч; 5: 80,19; 6: 1,25; 7: 426,009375 | [6 empty] | ЗТ
|  | ЗТм |  |  | 4: чел.-ч; 5: 2,5; 6: 1,25; 7: 13,28125 | [6 empty] | ЗТм
|  | Итого по расценке |  |  | 8: 1173.37; 10: 5943.62 | [7 empty] | Итого по расценке
|  | ФОТ |  |  | 10: 3773.78 | [6 empty] | ФОТ
| МДС81-33.2004 Прил.4 п.8 | НР Конструкции из кирпича и блоков |  |  | 4: %; 5: 122; 7: 122; 10: 4604.01 | [6 empty] | НР Конструкции из кирпича и блоков
| Письмо №АП-5536/06 от 18.11.04 Прил.1 п.8 | СП Конструкции из кирпича и блоков |  |  | 4: %; 5: 80; 7: 80; 10: 3019.02 | [6 empty] | СП Конструкции из кирпича и блоков
|  | Всего по позиции |  |  | 10: 13566.65 | [8 empty] | Всего по позиции
23 | ФССЦ-05.2.02.09-0046 | Блоки из ячеистых бетонов стеновые 2 категории, объемная масса 600 кг/м3, класс B2,5 |  |  | 4: м3; 7: 85,85; 8: 589.15; 10: 50578.53 |  |  | Блоки из ячеистых бетонов стеновые 2 категории, объемная масса 600 кг/м3, класс B2,5
24 | ФЕР15-01-016-02 | Наружная облицовка по бетонной поверхности керамическими отдельными плитками: на цементном растворе стен |  |  | 4: 100 м2; 7: 4,25 |  |  | Наружная облицовка по бетонной поверхности керамическими отдельными плитками: на цементном растворе стен
|  | Объем=425 / 100 | [14 empty] | Объем=425 / 100
| Приказ от 04.08.2020 № 421/пр прил.10 табл.1 п.8.1 | Производство работ осуществляется в горной местности: на высоте свыше 1500 до 2500 м над уровнем моря ОЗП=1,25; ЭМ=1,25 к расх.; ЗПМ=1,25; ТЗ=1,25; ТЗМ=1,25 | [15 empty] | Производство работ осуществляется в горной местности: на высоте свыше 1500 до 2500 м над уровнем моря ОЗП=1,25; ЭМ=1,25 к расх.; ЗПМ=1,25; ТЗ=1,25; ТЗМ=1,25
| 1 | ОТ |  |  | 8: 2538; 9: 1,25; 10: 13483.13 | [5 empty] | ОТ
| 2 | ЭМ |  |  | 8: 47.72; 9: 1,25; 10: 253.51 | [5 empty] | ЭМ
| 3 | в т.ч. ОТм |  |  | 8: 17.45; 9: 1,25; 10: 92.7 | [5 empty] | в т.ч. ОТм
| 4 | М |  |  | 8: 1012.61; 10: 4303.59 | [5 empty] | М
|  | ЗТ |  |  | 4: чел.-ч; 5: 270; 6: 1,25; 7: 1434,375 | [6 empty] | ЗТ
|  | ЗТм |  |  | 4: чел.-ч; 5: 1,32; 6: 1,25; 7: 7,0125 | [6 empty] | ЗТм
|  | Итого по расценке |  |  | 8: 3598.33; 10: 18040.23 | [7 empty] | Итого по расценке
|  | ФОТ |  |  | 10: 13575.83 | [6 empty] | ФОТ
| МДС81-33.2004 Прил.4 п.15 | НР Отделочные работы |  |  | 4: %; 5: 105; 7: 105; 10: 14254.62 | [6 empty] | НР Отделочные работы
| Письмо №АП-5536/06 от 18.11.04 Прил.1 п.15 | СП Отделочные работы |  |  | 4: %; 5: 55; 7: 55; 10: 7466.71 | [6 empty] | СП Отделочные работы
|  | Всего по позиции |  |  | 10: 39761.56 | [8 empty] | Всего по позиции
25 | ТЦ_13.2.01.01_77_7718573829_15.03.2021_01 КА п.140 | Натуральный камень "Вороново крыло" толщ. 20мм |  |  | 4: м2; 7: 425; 8: 69.14; 9: 1,02; 10: 29972.19 |  |  | Натуральный камень "Вороново крыло" толщ. 20мм
|  | Цена=504,7/7.3 | [20 empty] | Цена=504,7/7.3
| Приказ от 04.08.2020 № 421/пр п.92а | Заготовительно-складские расходы ПЗ=1,02 (ОЗП=1,02; ЭМ=1,02; МАТ=1,02) | [15 empty] | Заготовительно-складские расходы ПЗ=1,02 (ОЗП=1,02; ЭМ=1,02; МАТ=1,02)
Стены выше отм. +3,15 | [26 empty] | Стены выше отм. +3,15
26 | ФЕР15-01-062-02 | Наружная облицовка поверхности стен в горизонтальном исполнении по металлическому каркасу (с его устройством): металлосайдингом без пароизоляционного слоя |  |  | 4: 100 м2; 7: 2,7 |  |  | Наружная облицовка поверхности стен в горизонтальном исполнении по металлическому каркасу (с его устройством): металлосайдингом без пароизоляционного слоя
|  | Объем=270 / 100 | [14 empty] | Объем=270 / 100
| Приказ от 04.08.2020 № 421/пр прил.10 табл.1 п.8.1 | Производство работ осуществляется в горной местности: на высоте свыше 1500 до 2500 м над уровнем моря ОЗП=1,25; ЭМ=1,25 к расх.; ЗПМ=1,25; ТЗ=1,25; ТЗМ=1,25 | [15 empty] | Производство работ осуществляется в горной местности: на высоте свыше 1500 до 2500 м над уровнем моря ОЗП=1,25; ЭМ=1,25 к расх.; ЗПМ=1,25; ТЗ=1,25; ТЗМ=1,25
| 1 | ОТ |  |  | 8: 974.82; 9: 1,25; 10: 3290.02 | [5 empty] | ОТ
| 2 | ЭМ |  |  | 8: 55.47; 9: 1,25; 10: 187.21 | [5 empty] | ЭМ
| 3 | в т.ч. ОТм |  |  | 8: 7.94; 9: 1,25; 10: 26.8 | [5 empty] | в т.ч. ОТм
| 4 | М |  |  | 8: 10718.44; 10: 28939.79 | [5 empty] | М
|  | ЗТ |  |  | 4: чел.-ч; 5: 106,19; 6: 1,25; 7: 358,39125 | [6 empty] | ЗТ
|  | ЗТм |  |  | 4: чел.-ч; 5: 0,64; 6: 1,25; 7: 2,16 | [6 empty] | ЗТм
|  | Итого по расценке |  |  | 8: 11748.73; 10: 32417.02 | [7 empty] | Итого по расценке
|  | ФОТ |  |  | 10: 3316.82 | [6 empty] | ФОТ
| МДС81-33.2004 Прил.4 п.15 | НР Отделочные работы |  |  | 4: %; 5: 105; 7: 105; 10: 3482.66 | [6 empty] | НР Отделочные работы
| Письмо №АП-5536/06 от 18.11.04 Прил.1 п.15 | СП Отделочные работы |  |  | 4: %; 5: 55; 7: 55; 10: 1824.25 | [6 empty] | СП Отделочные работы
|  | Всего по позиции |  |  | 10: 37723.93 | [8 empty] | Всего по позиции
27 | ФССЦ-08.1.02.23-0001 | Покрытия зданий с повышенными архитектурными требованиями сайдинг стальной с полимерным покрытием |  |  | 4: м2; 7: 318,6; 8: 132.94; 10: 42354.68 |  |  | Покрытия зданий с повышенными архитектурными требованиями сайдинг стальной с полимерным покрытием
28 | ФЕР12-01-010-01 | Устройство мелких покрытий (брандмауэры, парапеты, свесы и т.п.) из листовой оцинкованной стали |  |  | 4: 100 м2; 7: 0,74 |  |  | Устройство мелких покрытий (брандмауэры, парапеты, свесы и т.п.) из листовой оцинкованной стали
|  | Объем=74 / 100 | [14 empty] | Объем=74 / 100
| Приказ от 04.08.2020 № 421/пр прил.10 табл.1 п.8.1 | Производство работ осуществляется в горной местности: на высоте свыше 1500 до 2500 м над уровнем моря ОЗП=1,25; ЭМ=1,25 к расх.; ЗПМ=1,25; ТЗ=1,25; ТЗМ=1,25 | [15 empty] | Производство работ осуществляется в горной местности: на высоте свыше 1500 до 2500 м над уровнем моря ОЗП=1,25; ЭМ=1,25 к расх.; ЗПМ=1,25; ТЗ=1,25; ТЗМ=1,25
| 1 | ОТ |  |  | 8: 829.12; 9: 1,25; 10: 766.94 | [5 empty] | ОТ
| 2 | ЭМ |  |  | 8: 21.88; 9: 1,25; 10: 20.24 | [5 empty] | ЭМ
| 3 | в т.ч. ОТм |  |  | 8: 3.51; 9: 1,25; 10: 3.25 | [5 empty] | в т.ч. ОТм
| 4 | М |  |  | 8: 6516.18; 10: 4821.97 | [5 empty] | М
|  | ЗТ |  |  | 4: чел.-ч; 5: 97,2; 6: 1,25; 7: 89,91 | [6 empty] | ЗТ
|  | ЗТм |  |  | 4: чел.-ч; 5: 0,27; 6: 1,25; 7: 0,24975 | [6 empty] | ЗТм
|  | Итого по расценке |  |  | 8: 7367.18; 10: 5609.15 | [7 empty] | Итого по расценке
|  | ФОТ |  |  | 10: 770.19 | [6 empty] | ФОТ
| МДС81-33.2004 Прил.4 п.12 | НР Кровли |  |  | 4: %; 5: 120; 7: 120; 10: 924.23 | [6 empty] | НР Кровли
| Письмо №АП-5536/06 от 18.11.04 Прил.1 п.12 | СП Кровли |  |  | 4: %; 5: 65; 7: 65; 10: 500.62 | [6 empty] | СП Кровли
|  | Всего по позиции |  |  | 10: 7034 | [8 empty] | Всего по позиции
29 | ФССЦ-08.1.02.23-0001 | Покрытия зданий с повышенными архитектурными требованиями сайдинг стальной с полимерным покрытием |  |  | 4: м2; 7: 74; 8: 132.94; 10: 9837.56 |  |  | Покрытия зданий с повышенными архитектурными требованиями сайдинг стальной с полимерным покрытием
|  | Итоги по разделу 2 Стены : | [21 empty] | Итоги по разделу 2 Стены :
| 1 | Строительные работы |  |  | 10: 252651.66 | [11 empty] | Строительные работы
|  | В том числе: | [22 empty] | В том числе:
|  | оплата труда |  |  | 10: 25363.57 | [11 empty] | оплата труда
|  | эксплуатация машин и механизмов |  |  | 10: 1720.25 | [11 empty] | эксплуатация машин и механизмов
|  | материалы |  |  | 10: 182694.22 | [11 empty] | материалы
|  | накладные расходы |  |  | 10: 27726.38 | [11 empty] | накладные расходы
|  | сметная прибыль |  |  | 10: 15147.24 | [11 empty] | сметная прибыль
|  | Итого ФОТ (справочно) |  |  | 10: 25685.06 | [11 empty] | Итого ФОТ (справочно)
|  | Итого накладные расходы (справочно) |  |  | 10: 27726.38 | [11 empty] | Итого накладные расходы (справочно)
|  | Итого сметная прибыль (справочно) |  |  | 10: 15147.24 | [11 empty] | Итого сметная прибыль (справочно)
|  | Итого по разделу 2 Стены |  |  | 10: 252651.66 | [12 empty] | Итого по разделу 2 Стены
Раздел 3. Отделочные работы | [14 empty] | Раздел 3. Отделочные работы
30 | ФЕР15-02-016-03 | Штукатурка поверхностей внутри здания цементно-известковым или цементным раствором по камню и бетону: улучшенная стен |  |  | 4: 100 м2; 7: 4,35 |  |  | Штукатурка поверхностей внутри здания цементно-известковым или цементным раствором по камню и бетону: улучшенная стен
|  | Объем=435 / 100 | [14 empty] | Объем=435 / 100
| Приказ от 04.08.2020 № 421/пр прил.10 табл.1 п.8.1 | Производство работ осуществляется в горной местности: на высоте свыше 1500 до 2500 м над уровнем моря ОЗП=1,25; ЭМ=1,25 к расх.; ЗПМ=1,25; ТЗ=1,25; ТЗМ=1,25 | [15 empty] | Производство работ осуществляется в горной местности: на высоте свыше 1500 до 2500 м над уровнем моря ОЗП=1,25; ЭМ=1,25 к расх.; ЗПМ=1,25; ТЗ=1,25; ТЗМ=1,25
| 1 | ОТ |  |  | 8: 695.6; 9: 1,25; 10: 3782.33 | [5 empty] | ОТ
| 2 | ЭМ |  |  | 8: 92.77; 9: 1,25; 10: 504.44 | [5 empty] | ЭМ
| 3 | в т.ч. ОТм |  |  | 8: 53.22; 9: 1,25; 10: 289.38 | [5 empty] | в т.ч. ОТм
| 4 | М |  |  | 8: 1130.4; 10: 4917.24 | [5 empty] | М
|  | ЗТ |  |  | 4: чел.-ч; 5: 74; 6: 1,25; 7: 402,375 | [6 empty] | ЗТ
|  | ЗТм |  |  | 4: чел.-ч; 5: 5,54; 6: 1,25; 7: 30,12375 | [6 empty] | ЗТм
|  | Итого по расценке |  |  | 8: 1918.77; 10: 9204.01 | [7 empty] | Итого по расценке
|  | ФОТ |  |  | 10: 4071.71 | [6 empty] | ФОТ
| МДС81-33.2004 Прил.4 п.15 | НР Отделочные работы |  |  | 4: %; 5: 105; 7: 105; 10: 4275.3 | [6 empty] | НР Отделочные работы
| Письмо №АП-5536/06 от 18.11.04 Прил.1 п.15 | СП Отделочные работы |  |  | 4: %; 5: 55; 7: 55; 10: 2239.44 | [6 empty] | СП Отделочные работы
|  | Всего по позиции |  |  | 10: 15718.75 | [8 empty] | Всего по позиции
31 | ФЕР15-04-007-01 | Окраска водно-дисперсионными акриловыми составами улучшенная: по штукатурке стен |  |  | 4: 100 м2; 7: 4,35 |  |  | Окраска водно-дисперсионными акриловыми составами улучшенная: по штукатурке стен
|  | Объем=435 / 100 | [14 empty] | Объем=435 / 100
| Приказ от 04.08.2020 № 421/пр прил.10 табл.1 п.8.1 | Производство работ осуществляется в горной местности: на высоте свыше 1500 до 2500 м над уровнем моря ОЗП=1,25; ЭМ=1,25 к расх.; ЗПМ=1,25; ТЗ=1,25; ТЗМ=1,25 | [15 empty] | Производство работ осуществляется в горной местности: на высоте свыше 1500 до 2500 м над уровнем моря ОЗП=1,25; ЭМ=1,25 к расх.; ЗПМ=1,25; ТЗ=1,25; ТЗМ=1,25
| 1 | ОТ |  |  | 8: 380.71; 9: 1,25; 10: 2070.11 | [5 empty] | ОТ
| 2 | ЭМ |  |  | 8: 10.41; 9: 1,25; 10: 56.6 | [5 empty] | ЭМ
| 3 | в т.ч. ОТм |  |  | 8: 1.97; 9: 1,25; 10: 10.71 | [5 empty] | в т.ч. ОТм
| 4 | М |  |  | 8: 642.56; 10: 2795.14 | [5 empty] | М
|  | ЗТ |  |  | 4: чел.-ч; 5: 43,56; 6: 1,25; 7: 236,8575 | [6 empty] | ЗТ
|  | ЗТм |  |  | 4: чел.-ч; 5: 0,17; 6: 1,25; 7: 0,924375 | [6 empty] | ЗТм
|  | Итого по расценке |  |  | 8: 1033.68; 10: 4921.85 | [7 empty] | Итого по расценке
|  | ФОТ |  |  | 10: 2080.82 | [6 empty] | ФОТ
| МДС81-33.2004 Прил.4 п.15 | НР Отделочные работы |  |  | 4: %; 5: 105; 7: 105; 10: 2184.86 | [6 empty] | НР Отделочные работы
| Письмо №АП-5536/06 от 18.11.04 Прил.1 п.15 | СП Отделочные работы |  |  | 4: %; 5: 55; 7: 55; 10: 1144.45 | [6 empty] | СП Отделочные работы
|  | Всего по позиции |  |  | 10: 8251.16 | [8 empty] | Всего по позиции
32 | ФССЦ-14.4.01.02-0113 | Грунтовка акриловая, антисептическая, глубокого проникновения |  |  | 4: кг; 7: 87; 8: 15.25; 10: 1326.75 |  |  | Грунтовка акриловая, антисептическая, глубокого проникновения
33 | ФССЦ-14.3.02.01-0112 | Краска акриловая: ВД-АК 2180, ВГТ |  |  | 4: т; 7: 0,1305; 8: 4434.4; 10: 578.69 |  |  | Краска акриловая: ВД-АК 2180, ВГТ
|  | Итоги по разделу 3 Отделочные работы : | [21 empty] | Итоги по разделу 3 Отделочные работы :
| 1 | Строительные работы |  |  | 10: 25875.35 | [11 empty] | Строительные работы
|  | В том числе: | [22 empty] | В том числе:
|  | оплата труда |  |  | 10: 5852.44 | [11 empty] | оплата труда
|  | эксплуатация машин и механизмов |  |  | 10: 561.04 | [11 empty] | эксплуатация машин и механизмов
|  | материалы |  |  | 10: 9617.82 | [11 empty] | материалы
|  | накладные расходы |  |  | 10: 6460.16 | [11 empty] | накладные расходы
|  | сметная прибыль |  |  | 10: 3383.89 | [11 empty] | сметная прибыль
|  | Итого ФОТ (справочно) |  |  | 10: 6152.53 | [11 empty] | Итого ФОТ (справочно)
|  | Итого накладные расходы (справочно) |  |  | 10: 6460.16 | [11 empty] | Итого накладные расходы (справочно)
|  | Итого сметная прибыль (справочно) |  |  | 10: 3383.89 | [11 empty] | Итого сметная прибыль (справочно)
|  | Итого по разделу 3 Отделочные работы |  |  | 10: 25875.35 | [12 empty] | Итого по разделу 3 Отделочные работы
Раздел 4. Проемы | [14 empty] | Раздел 4. Проемы
34 | ФЕР10-01-034-02 | Установка в жилых и общественных зданиях оконных блоков из ПВХ профилей: глухих с площадью проема более 2 м2 |  |  | 4: 100 м2; 7: 0,9061 |  |  | Установка в жилых и общественных зданиях оконных блоков из ПВХ профилей: глухих с площадью проема более 2 м2
|  | Объем=(4,1*1,3*17) / 100 | [14 empty] | Объем=(4,1*1,3*17) / 100
| Приказ от 04.08.2020 № 421/пр прил.10 табл.1 п.8.1 | Производство работ осуществляется в горной местности: на высоте свыше 1500 до 2500 м над уровнем моря ОЗП=1,25; ЭМ=1,25 к расх.; ЗПМ=1,25; ТЗ=1,25; ТЗМ=1,25 | [15 empty] | Производство работ осуществляется в горной местности: на высоте свыше 1500 до 2500 м над уровнем моря ОЗП=1,25; ЭМ=1,25 к расх.; ЗПМ=1,25; ТЗ=1,25; ТЗМ=1,25
| 1 | ОТ |  |  | 8: 1177.54; 9: 1,25; 10: 1333.71 | [5 empty] | ОТ
| 2 | ЭМ |  |  | 8: 236.16; 9: 1,25; 10: 267.48 | [5 empty] | ЭМ
| 3 | в т.ч. ОТм |  |  | 8: 46.96; 9: 1,25; 10: 53.19 | [5 empty] | в т.ч. ОТм
| 4 | М |  |  | 8: 5756.87; 10: 5216.3 | [5 empty] | М
|  | ЗТ |  |  | 4: чел.-ч; 5: 134,73; 6: 1,25; 7: 152,5985663 | [6 empty] | ЗТ
|  | ЗТм |  |  | 4: чел.-ч; 5: 3,94; 6: 1,25; 7: 4,4625425 | [6 empty] | ЗТм
|  | Итого по расценке |  |  | 8: 7170.57; 10: 6817.49 | [7 empty] | Итого по расценке
|  | ФОТ |  |  | 10: 1386.9 | [6 empty] | ФОТ
| МДС81-33.2004 Прил.4 п.10 | НР Деревянные конструкции |  |  | 4: %; 5: 118; 7: 118; 10: 1636.54 | [6 empty] | НР Деревянные конструкции
| Письмо №АП-5536/06 от 18.11.04 Прил.1 п.10 | СП Деревянные конструкции |  |  | 4: %; 5: 63; 7: 63; 10: 873.75 | [6 empty] | СП Деревянные конструкции
|  | Всего по позиции |  |  | 10: 9327.78 | [8 empty] | Всего по позиции
35 | ФССЦ-11.3.02.02-0006 | Блок оконный из ПВХ-профилей, глухой, одностворчатый с однокамерным стеклопакетом (24 мм), площадью более 2 м2 |  |  | 4: м2; 7: 90,61; 8: 1361.19; 10: 123337.43 |  |  | Блок оконный из ПВХ-профилей, глухой, одностворчатый с однокамерным стеклопакетом (24 мм), площадью более 2 м2
36 | ФЕР09-04-012-01 | Установка металлических дверных блоков в готовые проемы |  |  | 4: м2; 7: 4,2 |  |  | Установка металлических дверных блоков в готовые проемы
|  | Объем=2,1*2 | [14 empty] | Объем=2,1*2
| Приказ от 04.08.2020 № 421/пр прил.10 табл.1 п.8.1 | Производство работ осуществляется в горной местности: на высоте свыше 1500 до 2500 м над уровнем моря ОЗП=1,25; ЭМ=1,25 к расх.; ЗПМ=1,25; ТЗ=1,25; ТЗМ=1,25 | [15 empty] | Производство работ осуществляется в горной местности: на высоте свыше 1500 до 2500 м над уровнем моря ОЗП=1,25; ЭМ=1,25 к расх.; ЗПМ=1,25; ТЗ=1,25; ТЗМ=1,25
| 1 | ОТ |  |  | 8: 23.81; 9: 1,25; 10: 125 | [5 empty] | ОТ
| 2 | ЭМ |  |  | 8: 14.41; 9: 1,25; 10: 75.65 | [5 empty] | ЭМ
| 3 | в т.ч. ОТм |  |  | 8: 1.97; 9: 1,25; 10: 10.34 | [5 empty] | в т.ч. ОТм
| 4 | М |  |  | 8: 25.72; 10: 108.02 | [5 empty] | М
|  | ЗТ |  |  | 4: чел.-ч; 5: 2,4; 6: 1,25; 7: 12,6 | [6 empty] | ЗТ
|  | ЗТм |  |  | 4: чел.-ч; 5: 0,17; 6: 1,25; 7: 0,8925 | [6 empty] | ЗТм
|  | Итого по расценке |  |  | 8: 63.94; 10: 308.67 | [7 empty] | Итого по расценке
|  | ФОТ |  |  | 10: 135.34 | [6 empty] | ФОТ
| МДС81-33.2004 Прил.4 п.9 | НР Строительные металлические конструкции |  |  | 4: %; 5: 90; 7: 90; 10: 121.81 | [6 empty] | НР Строительные металлические конструкции
| Письмо №АП-5536/06 от 18.11.04 Прил.1 п.9 | СП Строительные металлические конструкции |  |  | 4: %; 5: 85; 7: 85; 10: 115.04 | [6 empty] | СП Строительные металлические конструкции
|  | Всего по позиции |  |  | 10: 545.52 | [8 empty] | Всего по позиции
37 | ФССЦ-07.1.01.03-0001 | Блок дверной стальной внутренний однопольный ДСВ, площадь 2,1 м2 |  |  | 4: м2; 7: 4,2; 8: 1799.14; 10: 7556.39 |  |  | Блок дверной стальной внутренний однопольный ДСВ, площадь 2,1 м2
38 | ФЕР07-01-055-01 | Устройство ворот распашных с установкой столбов: металлических |  |  | 4: 100 шт; 7: 0,01 |  |  | Устройство ворот распашных с установкой столбов: металлических
|  | Объем=1 / 100 | [14 empty] | Объем=1 / 100
| Приказ от 04.08.2020 № 421/пр прил.10 табл.1 п.8.1 | Производство работ осуществляется в горной местности: на высоте свыше 1500 до 2500 м над уровнем моря ОЗП=1,25; ЭМ=1,25 к расх.; ЗПМ=1,25; ТЗ=1,25; ТЗМ=1,25 | [15 empty] | Производство работ осуществляется в горной местности: на высоте свыше 1500 до 2500 м над уровнем моря ОЗП=1,25; ЭМ=1,25 к расх.; ЗПМ=1,25; ТЗ=1,25; ТЗМ=1,25
| 1 | ОТ |  |  | 8: 17372.8; 9: 1,25; 10: 217.16 | [5 empty] | ОТ
| 2 | ЭМ |  |  | 8: 13226.59; 9: 1,25; 10: 165.33 | [5 empty] | ЭМ
| 3 | в т.ч. ОТм |  |  | 8: 1561.67; 9: 1,25; 10: 19.52 | [5 empty] | в т.ч. ОТм
| 4 | М |  |  | 8: 1929.26; 10: 19.29 | [5 empty] | М
|  | ЗТ |  |  | 4: чел.-ч; 5: 1780; 6: 1,25; 7: 22,25 | [6 empty] | ЗТ
|  | ЗТм |  |  | 4: чел.-ч; 5: 117,88; 6: 1,25; 7: 1,4735 | [6 empty] | ЗТм
|  | Итого по расценке |  |  | 8: 32528.65; 10: 401.78 | [7 empty] | Итого по расценке
|  | ФОТ |  |  | 10: 236.68 | [6 empty] | ФОТ
| МДС81-33.2004 Прил.4 п.7.1 | НР Бетонные и железобетонные сборные конструкции в промышленном строительстве |  |  | 4: %; 5: 130; 7: 130; 10: 307.68 | [6 empty] | НР Бетонные и железобетонные сборные конструкции в промышленном строительстве
| Письмо №АП-5536/06 от 18.11.04 Прил.1 п.7.1 | СП Бетонные и железобетонные сборные конструкции в промышленном строительстве |  |  | 4: %; 5: 85; 7: 85; 10: 201.18 | [6 empty] | СП Бетонные и железобетонные сборные конструкции в промышленном строительстве
|  | Всего по позиции |  |  | 10: 910.64 | [8 empty] | Всего по позиции
39 | ФССЦ-08.1.06.01-0012 | Ворота распашные ВР 3636-УХ Л1 |  |  | 4: шт; 7: 1; 8: 11474.56; 10: 11474.56 |  |  | Ворота распашные ВР 3636-УХ Л1
|  | Итоги по разделу 4 Проемы : | [21 empty] | Итоги по разделу 4 Проемы :
| 1 | Строительные работы |  |  | 10: 153152.32 | [11 empty] | Строительные работы
|  | В том числе: | [22 empty] | В том числе:
|  | оплата труда |  |  | 10: 1675.87 | [11 empty] | оплата труда
|  | эксплуатация машин и механизмов |  |  | 10: 508.46 | [11 empty] | эксплуатация машин и механизмов
|  | материалы |  |  | 10: 147711.99 | [11 empty] | материалы
|  | накладные расходы |  |  | 10: 2066.03 | [11 empty] | накладные расходы
|  | сметная прибыль |  |  | 10: 1189.97 | [11 empty] | сметная прибыль
|  | Итого ФОТ (справочно) |  |  | 10: 1758.92 | [11 empty] | Итого ФОТ (справочно)
|  | Итого накладные расходы (справочно) |  |  | 10: 2066.03 | [11 empty] | Итого накладные расходы (справочно)
|  | Итого сметная прибыль (справочно) |  |  | 10: 1189.97 | [11 empty] | Итого сметная прибыль (справочно)
|  | Итого по разделу 4 Проемы |  |  | 10: 153152.32 | [12 empty] | Итого по разделу 4 Проемы
Раздел 5. Полы | [14 empty] | Раздел 5. Полы
Тип1 | [26 empty] | Тип1
40 | ФЕР11-01-002-04 | Устройство подстилающих слоев: щебеночных |  |  | 4: м3; 7: 57,03 |  |  | Устройство подстилающих слоев: щебеночных
|  | Объем=380,2*0,15 | [14 empty] | Объем=380,2*0,15
| Приказ от 04.08.2020 № 421/пр прил.10 табл.1 п.8.1 | Производство работ осуществляется в горной местности: на высоте свыше 1500 до 2500 м над уровнем моря ОЗП=1,25; ЭМ=1,25 к расх.; ЗПМ=1,25; ТЗ=1,25; ТЗМ=1,25 | [15 empty] | Производство работ осуществляется в горной местности: на высоте свыше 1500 до 2500 м над уровнем моря ОЗП=1,25; ЭМ=1,25 к расх.; ЗПМ=1,25; ТЗ=1,25; ТЗМ=1,25
| 1 | ОТ |  |  | 8: 28.71; 9: 1,25; 10: 2046.66 | [5 empty] | ОТ
| 2 | ЭМ |  |  | 8: 50.01; 9: 1,25; 10: 3565.09 | [5 empty] | ЭМ
| 3 | в т.ч. ОТм |  |  | 8: 5.54; 9: 1,25; 10: 394.93 | [5 empty] | в т.ч. ОТм
| 4 | М |  |  | 8: 0.37; 10: 21.1 | [5 empty] | М
|  | ЗТ |  |  | 4: чел.-ч; 5: 3,24; 6: 1,25; 7: 230,9715 | [6 empty] | ЗТ
|  | ЗТм |  |  | 4: чел.-ч; 5: 0,55; 6: 1,25; 7: 39,208125 | [6 empty] | ЗТм
|  | Итого по расценке |  |  | 8: 79.09; 10: 5632.85 | [7 empty] | Итого по расценке
|  | ФОТ |  |  | 10: 2441.59 | [6 empty] | ФОТ
| МДС81-33.2004 Прил.4 п.11 | НР Полы |  |  | 4: %; 5: 123; 7: 123; 10: 3003.16 | [6 empty] | НР Полы
| Письмо №АП-5536/06 от 18.11.04 Прил.1 п.11 | СП Полы |  |  | 4: %; 5: 75; 7: 75; 10: 1831.19 | [6 empty] | СП Полы
|  | Всего по позиции |  |  | 10: 10467.2 | [8 empty] | Всего по позиции
41 | ФССЦ-02.2.05.04-1572 | Щебень М 600, фракция 5(3)-10 мм, группа 2 |  |  | 4: м3; 7: 74,14; 8: 145.8; 10: 10809.61 |  |  | Щебень М 600, фракция 5(3)-10 мм, группа 2
42 | ФЕР11-01-002-09 | Устройство подстилающих слоев: бетонных |  |  | 4: м3; 7: 76,04 |  |  | Устройство подстилающих слоев: бетонных
|  | Объем=380,2*0,2 | [14 empty] | Объем=380,2*0,2
| Приказ от 04.08.2020 № 421/пр прил.10 табл.1 п.8.1 | Производство работ осуществляется в горной местности: на высоте свыше 1500 до 2500 м над уровнем моря ОЗП=1,25; ЭМ=1,25 к расх.; ЗПМ=1,25; ТЗ=1,25; ТЗМ=1,25 | [15 empty] | Производство работ осуществляется в горной местности: на высоте свыше 1500 до 2500 м над уровнем моря ОЗП=1,25; ЭМ=1,25 к расх.; ЗПМ=1,25; ТЗ=1,25; ТЗМ=1,25
| 1 | ОТ |  |  | 8: 30.67; 9: 1,25; 10: 2915.18 | [5 empty] | ОТ
| 2 | ЭМ |  |  | 8: 0.24; 9: 1,25; 10: 22.81 | [5 empty] | ЭМ
| 4 | М |  |  | 8: 7.53; 10: 572.58 | [5 empty] | М
|  | ЗТ |  |  | 4: чел.-ч; 5: 3,66; 6: 1,25; 7: 347,883 | [6 empty] | ЗТ
|  | Итого по расценке |  |  | 8: 38.44; 10: 3510.57 | [7 empty] | Итого по расценке
|  | ФОТ |  |  | 10: 2915.18 | [6 empty] | ФОТ
| МДС81-33.2004 Прил.4 п.11 | НР Полы |  |  | 4: %; 5: 123; 7: 123; 10: 3585.67 | [6 empty] | НР Полы
| Письмо №АП-5536/06 от 18.11.04 Прил.1 п.11 | СП Полы |  |  | 4: %; 5: 75; 7: 75; 10: 2186.39 | [6 empty] | СП Полы
|  | Всего по позиции |  |  | 10: 9282.63 | [8 empty] | Всего по позиции
43 | ФССЦ-04.1.02.05-0008 | Смеси бетонные тяжелого бетона (БСТ), класс В22,5 (М300) |  |  | 4: м3; 7: 77,56; 8: 700; 10: 54292 |  |  | Смеси бетонные тяжелого бетона (БСТ), класс В22,5 (М300)
44 | ФЕР06-03-004-12 | Армирование подстилающих слоев и набетонок |  |  | 4: т; 7: 2,639 |  |  | Армирование подстилающих слоев и набетонок
|  | Объем=380,2*2*3,47/1000 | [14 empty] | Объем=380,2*2*3,47/1000
| Приказ от 04.08.2020 № 421/пр прил.10 табл.1 п.8.1 | Производство работ осуществляется в горной местности: на высоте свыше 1500 до 2500 м над уровнем моря ОЗП=1,25; ЭМ=1,25 к расх.; ЗПМ=1,25; ТЗ=1,25; ТЗМ=1,25 | [15 empty] | Производство работ осуществляется в горной местности: на высоте свыше 1500 до 2500 м над уровнем моря ОЗП=1,25; ЭМ=1,25 к расх.; ЗПМ=1,25; ТЗ=1,25; ТЗМ=1,25
| 1 | ОТ |  |  | 8: 102.78; 9: 1,25; 10: 339.05 | [5 empty] | ОТ
| 2 | ЭМ |  |  | 8: 30.45; 9: 1,25; 10: 100.45 | [5 empty] | ЭМ
| 3 | в т.ч. ОТм |  |  | 8: 4.35; 9: 1,25; 10: 14.35 | [5 empty] | в т.ч. ОТм
| 4 | М |  |  | 8: 285.6; 10: 753.7 | [5 empty] | М
|  | ЗТ |  |  | 4: чел.-ч; 5: 11,6; 6: 1,25; 7: 38,2655 | [6 empty] | ЗТ
|  | ЗТм |  |  | 4: чел.-ч; 5: 0,35; 6: 1,25; 7: 1,1545625 | [6 empty] | ЗТм
|  | Итого по расценке |  |  | 8: 418.83; 10: 1193.2 | [7 empty] | Итого по расценке
|  | ФОТ |  |  | 10: 353.4 | [6 empty] | ФОТ
| МДС81-33.2004 Прил.4 п.6.1 и Письмо №ВБ-338/02 от 08.02.08 | НР Бетонные и железобетонные монолитные конструкции в промышленном строительстве |  |  | 4: %; 5: 105; 7: 105; 10: 371.07 | [6 empty] | НР Бетонные и железобетонные монолитные конструкции в промышленном строительстве
| Письмо №АП-5536/06 от 18.11.04 Прил.1 п.6.1 | СП Бетонные и железобетонные монолитные конструкции в промышленном строительстве |  |  | 4: %; 5: 65; 7: 65; 10: 229.71 | [6 empty] | СП Бетонные и железобетонные монолитные конструкции в промышленном строительстве
|  | Всего по позиции |  |  | 10: 1793.98 | [8 empty] | Всего по позиции
45 | ФССЦ-08.4.02.05-0002 | Сетка сварная с ячейкой 10 из арматурной стали класса А-I и А-II, диаметр до 6 мм |  |  | 4: т; 7: 2,639; 8: 8690; 10: 22932.91 |  |  | Сетка сварная с ячейкой 10 из арматурной стали класса А-I и А-II, диаметр до 6 мм
46 | ФЕР11-01-004-03 | Устройство гидроизоляции оклеечной рулонными материалами: на резино-битумной мастике, первый слой |  |  | 4: 100 м2; 7: 3,802 |  |  | Устройство гидроизоляции оклеечной рулонными материалами: на резино-битумной мастике, первый слой
|  | Объем=380,2 / 100 | [14 empty] | Объем=380,2 / 100
| Приказ от 04.08.2020 № 421/пр прил.10 табл.1 п.8.1 | Производство работ осуществляется в горной местности: на высоте свыше 1500 до 2500 м над уровнем моря ОЗП=1,25; ЭМ=1,25 к расх.; ЗПМ=1,25; ТЗ=1,25; ТЗМ=1,25 | [15 empty] | Производство работ осуществляется в горной местности: на высоте свыше 1500 до 2500 м над уровнем моря ОЗП=1,25; ЭМ=1,25 к расх.; ЗПМ=1,25; ТЗ=1,25; ТЗМ=1,25
| 1 | ОТ |  |  | 8: 297.78; 9: 1,25; 10: 1415.2 | [5 empty] | ОТ
| 2 | ЭМ |  |  | 8: 47.77; 9: 1,25; 10: 227.03 | [5 empty] | ЭМ
| 3 | в т.ч. ОТм |  |  | 8: 6.94; 9: 1,25; 10: 32.98 | [5 empty] | в т.ч. ОТм
| 4 | М |  |  | 8: 1007.75; 10: 3831.47 | [5 empty] | М
|  | ЗТ |  |  | 4: чел.-ч; 5: 29,6; 6: 1,25; 7: 140,674 | [6 empty] | ЗТ
|  | ЗТм |  |  | 4: чел.-ч; 5: 0,56; 6: 1,25; 7: 2,6614 | [6 empty] | ЗТм
|  | Итого по расценке |  |  | 8: 1353.3; 10: 5473.7 | [7 empty] | Итого по расценке
|  | ФОТ |  |  | 10: 1448.18 | [6 empty] | ФОТ
| МДС81-33.2004 Прил.4 п.11 | НР Полы |  |  | 4: %; 5: 123; 7: 123; 10: 1781.26 | [6 empty] | НР Полы
| Письмо №АП-5536/06 от 18.11.04 Прил.1 п.11 | СП Полы |  |  | 4: %; 5: 75; 7: 75; 10: 1086.14 | [6 empty] | СП Полы
|  | Всего по позиции |  |  | 10: 8341.1 | [8 empty] | Всего по позиции
47 | ТЦ_12.1.02.15_77_7718573829_15.03.2021_01 КА п.139 | Техноэласт ТЕРРА |  |  | 4: м2; 7: 425,824; 8: 29.58; 9: 1,02; 10: 12847.79 |  |  | Техноэласт ТЕРРА
|  | Цена=215,94/7.3 | [20 empty] | Цена=215,94/7.3
| Приказ от 04.08.2020 № 421/пр п.92а | Заготовительно-складские расходы ПЗ=1,02 (ОЗП=1,02; ЭМ=1,02; МАТ=1,02) | [15 empty] | Заготовительно-складские расходы ПЗ=1,02 (ОЗП=1,02; ЭМ=1,02; МАТ=1,02)
48 | ФЕР11-01-008-03 | Устройство тепло- и звукоизоляции засыпной: керамзитовой |  |  | 4: м3; 7: 47,525 |  |  | Устройство тепло- и звукоизоляции засыпной: керамзитовой
|  | Объем=380,2*0,125 | [14 empty] | Объем=380,2*0,125
| Приказ от 04.08.2020 № 421/пр прил.10 табл.1 п.8.1 | Производство работ осуществляется в горной местности: на высоте свыше 1500 до 2500 м над уровнем моря ОЗП=1,25; ЭМ=1,25 к расх.; ЗПМ=1,25; ТЗ=1,25; ТЗМ=1,25 | [15 empty] | Производство работ осуществляется в горной местности: на высоте свыше 1500 до 2500 м над уровнем моря ОЗП=1,25; ЭМ=1,25 к расх.; ЗПМ=1,25; ТЗ=1,25; ТЗМ=1,25
| 1 | ОТ |  |  | 8: 18.77; 9: 1,25; 10: 1115.06 | [5 empty] | ОТ
| 2 | ЭМ |  |  | 8: 29.93; 9: 1,25; 10: 1778.03 | [5 empty] | ЭМ
| 3 | в т.ч. ОТм |  |  | 8: 5.15; 9: 1,25; 10: 305.94 | [5 empty] | в т.ч. ОТм
|  | ЗТ |  |  | 4: чел.-ч; 5: 2,2; 6: 1,25; 7: 130,69375 | [6 empty] | ЗТ
|  | ЗТм |  |  | 4: чел.-ч; 5: 0,45; 6: 1,25; 7: 26,7328125 | [6 empty] | ЗТм
|  | Итого по расценке |  |  | 8: 48.7; 10: 2893.09 | [7 empty] | Итого по расценке
|  | ФОТ |  |  | 10: 1421 | [6 empty] | ФОТ
| МДС81-33.2004 Прил.4 п.11 | НР Полы |  |  | 4: %; 5: 123; 7: 123; 10: 1747.83 | [6 empty] | НР Полы
| Письмо №АП-5536/06 от 18.11.04 Прил.1 п.11 | СП Полы |  |  | 4: %; 5: 75; 7: 75; 10: 1065.75 | [6 empty] | СП Полы
|  | Всего по позиции |  |  | 10: 5706.67 | [8 empty] | Всего по позиции
49 | ФССЦ-02.2.01.03-0001 | Гравий керамзитовый М 250, фракция 5-10 мм |  |  | 4: м3; 7: 52,28; 8: 163; 10: 8521.64 |  |  | Гравий керамзитовый М 250, фракция 5-10 мм
50 | ФЕР11-01-015-01 | Устройство покрытий: бетонных толщиной 30 мм_толщ. 95мм |  |  | 4: 100 м2; 7: 3,802 |  |  | Устройство покрытий: бетонных толщиной 30 мм_толщ. 95мм
|  | Объем=380,2 / 100 | [14 empty] | Объем=380,2 / 100
| Приказ от 04.08.2020 № 421/пр прил.10 табл.1 п.8.1 | Производство работ осуществляется в горной местности: на высоте свыше 1500 до 2500 м над уровнем моря ОЗП=1,25; ЭМ=1,25 к расх.; ЗПМ=1,25; ТЗ=1,25; ТЗМ=1,25 | [15 empty] | Производство работ осуществляется в горной местности: на высоте свыше 1500 до 2500 м над уровнем моря ОЗП=1,25; ЭМ=1,25 к расх.; ЗПМ=1,25; ТЗ=1,25; ТЗМ=1,25
| 1 | ОТ |  |  | 8: 317.6; 9: 1,25; 10: 1509.39 | [5 empty] | ОТ
| 2 | ЭМ |  |  | 8: 128.95; 9: 1,25; 10: 612.83 | [5 empty] | ЭМ
| 3 | в т.ч. ОТм |  |  | 8: 22.28; 9: 1,25; 10: 105.89 | [5 empty] | в т.ч. ОТм
| 4 | М |  |  | 8: 8.54; 10: 32.47 | [5 empty] | М
|  | ЗТ |  |  | 4: чел.-ч; 5: 40; 6: 1,25; 7: 190,1 | [6 empty] | ЗТ
|  | ЗТм |  |  | 4: чел.-ч; 5: 1,93; 6: 1,25; 7: 9,172325 | [6 empty] | ЗТм
|  | Итого по расценке |  |  | 8: 455.09; 10: 2154.69 | [7 empty] | Итого по расценке
|  | ФОТ |  |  | 10: 1615.28 | [6 empty] | ФОТ
| МДС81-33.2004 Прил.4 п.11 | НР Полы |  |  | 4: %; 5: 123; 7: 123; 10: 1986.79 | [6 empty] | НР Полы
| Письмо №АП-5536/06 от 18.11.04 Прил.1 п.11 | СП Полы |  |  | 4: %; 5: 75; 7: 75; 10: 1211.46 | [6 empty] | СП Полы
|  | Всего по позиции |  |  | 10: 5352.94 | [8 empty] | Всего по позиции
51 | ФЕР11-01-015-02 | Устройство покрытий: на каждые 5 мм изменения толщины покрытия добавлять или исключать к расценке 11-01-015-01 |  |  | 4: 100 м2; 7: 3,802 |  |  | Устройство покрытий: на каждые 5 мм изменения толщины покрытия добавлять или исключать к расценке 11-01-015-01
|  | Объем=380,2 / 100 | [14 empty] | Объем=380,2 / 100
|  | увеличение толщины ПЗ=13 (ОЗП=13; ЭМ=13 к расх.; ЗПМ=13; МАТ=13 к расх.; ТЗ=13; ТЗМ=13) | [15 empty] | увеличение толщины ПЗ=13 (ОЗП=13; ЭМ=13 к расх.; ЗПМ=13; МАТ=13 к расх.; ТЗ=13; ТЗМ=13)
| Приказ от 04.08.2020 № 421/пр прил.10 табл.1 п.8.1 | Производство работ осуществляется в горной местности: на высоте свыше 1500 до 2500 м над уровнем моря ОЗП=1,25; ЭМ=1,25 к расх.; ЗПМ=1,25; ТЗ=1,25; ТЗМ=1,25 | [15 empty] | Производство работ осуществляется в горной местности: на высоте свыше 1500 до 2500 м над уровнем моря ОЗП=1,25; ЭМ=1,25 к расх.; ЗПМ=1,25; ТЗ=1,25; ТЗМ=1,25
| 1 | ОТ |  |  | 8: 8.26; 9: 16,25; 10: 510.32 | [5 empty] | ОТ
| 2 | ЭМ |  |  | 8: 6.29; 9: 16,25; 10: 388.61 | [5 empty] | ЭМ
| 3 | в т.ч. ОТм |  |  | 8: 2.57; 9: 16,25; 10: 158.78 | [5 empty] | в т.ч. ОТм
|  | ЗТ |  |  | 4: чел.-ч; 5: 1,04; 6: 16,25; 7: 64,2538 | [6 empty] | ЗТ
|  | ЗТм |  |  | 4: чел.-ч; 5: 0,19; 6: 16,25; 7: 11,738675 | [6 empty] | ЗТм
|  | Итого по расценке |  |  | 8: 14.55; 10: 898.93 | [7 empty] | Итого по расценке
|  | ФОТ |  |  | 10: 669.1 | [6 empty] | ФОТ
| МДС81-33.2004 Прил.4 п.11 | НР Полы |  |  | 4: %; 5: 123; 7: 123; 10: 822.99 | [6 empty] | НР Полы
| Письмо №АП-5536/06 от 18.11.04 Прил.1 п.11 | СП Полы |  |  | 4: %; 5: 75; 7: 75; 10: 501.83 | [6 empty] | СП Полы
|  | Всего по позиции |  |  | 10: 2223.75 | [8 empty] | Всего по позиции
52 | ФССЦ-04.1.02.05-0008 | Смеси бетонные тяжелого бетона (БСТ), класс В22,5 (М300) |  |  | 4: м3; 7: 36,841; 8: 700; 10: 25788.7 |  |  | Смеси бетонные тяжелого бетона (БСТ), класс В22,5 (М300)
|  | Объем=11,63412+25,20726 | [14 empty] | Объем=11,63412+25,20726
53 | ФЕР11-01-011-08 | Устройство стяжек: из быстротвердеющей смеси на цементной основе, толщиной 5 мм |  |  | 4: 100 м2; 7: 3,802 |  |  | Устройство стяжек: из быстротвердеющей смеси на цементной основе, толщиной 5 мм
|  | Объем=380,2 / 100 | [14 empty] | Объем=380,2 / 100
| Приказ от 04.08.2020 № 421/пр прил.10 табл.1 п.8.1 | Производство работ осуществляется в горной местности: на высоте свыше 1500 до 2500 м над уровнем моря ОЗП=1,25; ЭМ=1,25 к расх.; ЗПМ=1,25; ТЗ=1,25; ТЗМ=1,25 | [15 empty] | Производство работ осуществляется в горной местности: на высоте свыше 1500 до 2500 м над уровнем моря ОЗП=1,25; ЭМ=1,25 к расх.; ЗПМ=1,25; ТЗ=1,25; ТЗМ=1,25
| 1 | ОТ |  |  | 8: 281.66; 9: 1,25; 10: 1338.59 | [5 empty] | ОТ
| 2 | ЭМ |  |  | 8: 15.44; 9: 1,25; 10: 73.38 | [5 empty] | ЭМ
| 3 | в т.ч. ОТм |  |  | 8: 1.97; 9: 1,25; 10: 9.36 | [5 empty] | в т.ч. ОТм
| 4 | М |  |  | 8: 19.82; 10: 75.36 | [5 empty] | М
|  | ЗТ |  |  | 4: чел.-ч; 5: 33,02; 6: 1,25; 7: 156,92755 | [6 empty] | ЗТ
|  | ЗТм |  |  | 4: чел.-ч; 5: 0,17; 6: 1,25; 7: 0,807925 | [6 empty] | ЗТм
|  | Итого по расценке |  |  | 8: 316.92; 10: 1487.33 | [7 empty] | Итого по расценке
|  | ФОТ |  |  | 10: 1347.95 | [6 empty] | ФОТ
| МДС81-33.2004 Прил.4 п.11 | НР Полы |  |  | 4: %; 5: 123; 7: 123; 10: 1657.98 | [6 empty] | НР Полы
| Письмо №АП-5536/06 от 18.11.04 Прил.1 п.11 | СП Полы |  |  | 4: %; 5: 75; 7: 75; 10: 1010.96 | [6 empty] | СП Полы
|  | Всего по позиции |  |  | 10: 4156.27 | [8 empty] | Всего по позиции
54 | ТЦ_14.4.01.02_77_7718573829_15.03.2021_01 КА п.153 | Грунтовка Primer G (канистра 25 кг) расход 0,2кг/м2 |  |  | 4: кг; 7: 76,04; 8: 18.58; 9: 1,02; 10: 1441.08 |  |  | Грунтовка Primer G (канистра 25 кг) расход 0,2кг/м2
|  | Цена=135,65/7.3 | [20 empty] | Цена=135,65/7.3
| Приказ от 04.08.2020 № 421/пр п.92а | Заготовительно-складские расходы ПЗ=1,02 (ОЗП=1,02; ЭМ=1,02; МАТ=1,02) | [15 empty] | Заготовительно-складские расходы ПЗ=1,02 (ОЗП=1,02; ЭМ=1,02; МАТ=1,02)
55 | ТЦ_04.3.02.01_77_7718573829_15.03.2021_01 КА п.144 | Самовыравнивающийся пол Monopol Hardmix IF (расход 1,8кг/м2 на 1 мм) |  |  | 4: кг; 7: 3201; 8: 7.04; 9: 1,02; 10: 22985.74 |  |  | Самовыравнивающийся пол Monopol Hardmix IF (расход 1,8кг/м2 на 1 мм)
|  | Цена=51,42/7.3 | [20 empty] | Цена=51,42/7.3
| Приказ от 04.08.2020 № 421/пр п.92а | Заготовительно-складские расходы ПЗ=1,02 (ОЗП=1,02; ЭМ=1,02; МАТ=1,02) | [15 empty] | Заготовительно-складские расходы ПЗ=1,02 (ОЗП=1,02; ЭМ=1,02; МАТ=1,02)
56 | ФЕР13-03-003-18 | Окраска огрунтованных бетонных и оштукатуренных поверхностей: эмалью эпоксидной, не содержащей растворитель |  |  | 4: 100 м2; 7: 3,802 |  |  | Окраска огрунтованных бетонных и оштукатуренных поверхностей: эмалью эпоксидной, не содержащей растворитель
|  | Объем=380,2 / 100 | [14 empty] | Объем=380,2 / 100
| 1 | ОТ |  |  | 8: 67.57; 10: 256.9 | [5 empty] | ОТ
| 2 | ЭМ |  |  | 8: 10.53; 10: 40.04 | [5 empty] | ЭМ
| 3 | в т.ч. ОТм |  |  | 8: 0.45; 10: 1.71 | [5 empty] | в т.ч. ОТм
| 4 | М |  |  | 8: 2564.39; 10: 9749.81 | [5 empty] | М
|  | ЗТ |  |  | 4: чел.-ч; 5: 7,45; 7: 28,3249 | [6 empty] | ЗТ
|  | ЗТм |  |  | 4: чел.-ч; 5: 0,04; 7: 0,15208 | [6 empty] | ЗТм
|  | Итого по расценке |  |  | 8: 2642.49; 10: 10046.75 | [7 empty] | Итого по расценке
|  | ФОТ |  |  | 10: 258.61 | [6 empty] | ФОТ
| МДС81-33.2004 Прил.4 п.13 | НР Защита строительных конструкций и оборудования от коррозии |  |  | 4: %; 5: 90; 7: 90; 10: 232.75 | [6 empty] | НР Защита строительных конструкций и оборудования от коррозии
| Письмо №АП-5536/06 от 18.11.04 Прил.1 п.13 | СП Защита строительных конструкций и оборудования от коррозии |  |  | 4: %; 5: 70; 7: 70; 10: 181.03 | [6 empty] | СП Защита строительных конструкций и оборудования от коррозии
|  | Всего по позиции |  |  | 10: 10460.53 | [8 empty] | Всего по позиции
57 | 14.4.04.12-0001 | Эмаль эпоксидная БЭП-610 |  |  | 4: т; 7: -0,15208; 8: 61697.37; 10: -9382.94 |  |  | Эмаль эпоксидная БЭП-610
58 | ТЦ_14.4.01.02_77_7718573829_15.03.2021_01 КА п.143 | Полиуретановый грунт Monopol 6 ПУ (расход 0,5кг/м2) |  |  | 4: кг; 7: 190,1; 8: 48.21; 9: 1,02; 10: 9348.02 |  |  | Полиуретановый грунт Monopol 6 ПУ (расход 0,5кг/м2)
|  | Объем=380,2*0,5 | [14 empty] | Объем=380,2*0,5
|  | Цена=351,92/7.3 | [20 empty] | Цена=351,92/7.3
| Приказ от 04.08.2020 № 421/пр п.92а | Заготовительно-складские расходы ПЗ=1,02 (ОЗП=1,02; ЭМ=1,02; МАТ=1,02) | [15 empty] | Заготовительно-складские расходы ПЗ=1,02 (ОЗП=1,02; ЭМ=1,02; МАТ=1,02)
59 | ТЦ_14.4.04.10_77_7718573829_15.03.2021_01 КА п.142 | Полиуретановая эмаль Monopol 7 ПУ |  |  | 4: кг; 7: 152; 8: 42.33; 9: 1,02; 10: 6562.84 |  |  | Полиуретановая эмаль Monopol 7 ПУ
|  | Цена=309/7.3 | [20 empty] | Цена=309/7.3
| Приказ от 04.08.2020 № 421/пр п.92а | Заготовительно-складские расходы ПЗ=1,02 (ОЗП=1,02; ЭМ=1,02; МАТ=1,02) | [15 empty] | Заготовительно-складские расходы ПЗ=1,02 (ОЗП=1,02; ЭМ=1,02; МАТ=1,02)
Тип2 | [26 empty] | Тип2
60 | ФЕР11-01-004-03 | Устройство гидроизоляции оклеечной рулонными материалами: на резино-битумной мастике, первый слой |  |  | 4: 100 м2; 7: 1,941 |  |  | Устройство гидроизоляции оклеечной рулонными материалами: на резино-битумной мастике, первый слой
|  | Объем=194,1 / 100 | [14 empty] | Объем=194,1 / 100
| Приказ от 04.08.2020 № 421/пр прил.10 табл.1 п.8.1 | Производство работ осуществляется в горной местности: на высоте свыше 1500 до 2500 м над уровнем моря ОЗП=1,25; ЭМ=1,25 к расх.; ЗПМ=1,25; ТЗ=1,25; ТЗМ=1,25 | [15 empty] | Производство работ осуществляется в горной местности: на высоте свыше 1500 до 2500 м над уровнем моря ОЗП=1,25; ЭМ=1,25 к расх.; ЗПМ=1,25; ТЗ=1,25; ТЗМ=1,25
| 1 | ОТ |  |  | 8: 297.78; 9: 1,25; 10: 722.49 | [5 empty] | ОТ
| 2 | ЭМ |  |  | 8: 47.77; 9: 1,25; 10: 115.9 | [5 empty] | ЭМ
| 3 | в т.ч. ОТм |  |  | 8: 6.94; 9: 1,25; 10: 16.84 | [5 empty] | в т.ч. ОТм
| 4 | М |  |  | 8: 1007.75; 10: 1956.04 | [5 empty] | М
|  | ЗТ |  |  | 4: чел.-ч; 5: 29,6; 6: 1,25; 7: 71,817 | [6 empty] | ЗТ
|  | ЗТм |  |  | 4: чел.-ч; 5: 0,56; 6: 1,25; 7: 1,3587 | [6 empty] | ЗТм
|  | Итого по расценке |  |  | 8: 1353.3; 10: 2794.43 | [7 empty] | Итого по расценке
|  | ФОТ |  |  | 10: 739.33 | [6 empty] | ФОТ
| МДС81-33.2004 Прил.4 п.11 | НР Полы |  |  | 4: %; 5: 123; 7: 123; 10: 909.38 | [6 empty] | НР Полы
| Письмо №АП-5536/06 от 18.11.04 Прил.1 п.11 | СП Полы |  |  | 4: %; 5: 75; 7: 75; 10: 554.5 | [6 empty] | СП Полы
|  | Всего по позиции |  |  | 10: 4258.31 | [8 empty] | Всего по позиции
61 | ТЦ_12.1.02.15_77_7718573829_15.03.2021_01КА п.139 | Техноэласт ТЕРРА |  |  | 4: м2; 7: 217,392; 8: 29.58; 9: 1,02; 10: 6559.06 |  |  | Техноэласт ТЕРРА
|  | Цена=215,94/7.3 | [20 empty] | Цена=215,94/7.3
| Приказ от 04.08.2020 № 421/пр п.92а | Заготовительно-складские расходы ПЗ=1,02 (ОЗП=1,02; ЭМ=1,02; МАТ=1,02) | [15 empty] | Заготовительно-складские расходы ПЗ=1,02 (ОЗП=1,02; ЭМ=1,02; МАТ=1,02)
62 | ФЕР11-01-008-03 | Устройство тепло- и звукоизоляции засыпной: керамзитовой |  |  | 4: м3; 7: 24,2625 |  |  | Устройство тепло- и звукоизоляции засыпной: керамзитовой
|  | Объем=194,1*0,125 | [14 empty] | Объем=194,1*0,125
| Приказ от 04.08.2020 № 421/пр прил.10 табл.1 п.8.1 | Производство работ осуществляется в горной местности: на высоте свыше 1500 до 2500 м над уровнем моря ОЗП=1,25; ЭМ=1,25 к расх.; ЗПМ=1,25; ТЗ=1,25; ТЗМ=1,25 | [15 empty] | Производство работ осуществляется в горной местности: на высоте свыше 1500 до 2500 м над уровнем моря ОЗП=1,25; ЭМ=1,25 к расх.; ЗПМ=1,25; ТЗ=1,25; ТЗМ=1,25
| 1 | ОТ |  |  | 8: 18.77; 9: 1,25; 10: 569.26 | [5 empty] | ОТ
| 2 | ЭМ |  |  | 8: 29.93; 9: 1,25; 10: 907.72 | [5 empty] | ЭМ
| 3 | в т.ч. ОТм |  |  | 8: 5.15; 9: 1,25; 10: 156.19 | [5 empty] | в т.ч. ОТм
|  | ЗТ |  |  | 4: чел.-ч; 5: 2,2; 6: 1,25; 7: 66,721875 | [6 empty] | ЗТ
|  | ЗТм |  |  | 4: чел.-ч; 5: 0,45; 6: 1,25; 7: 13,6476563 | [6 empty] | ЗТм
|  | Итого по расценке |  |  | 8: 48.7; 10: 1476.98 | [7 empty] | Итого по расценке
|  | ФОТ |  |  | 10: 725.45 | [6 empty] | ФОТ
| МДС81-33.2004 Прил.4 п.11 | НР Полы |  |  | 4: %; 5: 123; 7: 123; 10: 892.3 | [6 empty] | НР Полы
| Письмо №АП-5536/06 от 18.11.04 Прил.1 п.11 | СП Полы |  |  | 4: %; 5: 75; 7: 75; 10: 544.09 | [6 empty] | СП Полы
|  | Всего по позиции |  |  | 10: 2913.37 | [8 empty] | Всего по позиции
63 | ФССЦ-02.2.01.03-0001 | Гравий керамзитовый М 250, фракция 5-10 мм |  |  | 4: м3; 7: 26,69; 8: 163; 10: 4350.47 |  |  | Гравий керамзитовый М 250, фракция 5-10 мм
64 | ФЕР11-01-015-01 | Устройство покрытий: бетонных толщиной 30 мм_толщ. 95мм |  |  | 4: 100 м2; 7: 1,941 |  |  | Устройство покрытий: бетонных толщиной 30 мм_толщ. 95мм
|  | Объем=194,1 / 100 | [14 empty] | Объем=194,1 / 100
| Приказ от 04.08.2020 № 421/пр прил.10 табл.1 п.8.1 | Производство работ осуществляется в горной местности: на высоте свыше 1500 до 2500 м над уровнем моря ОЗП=1,25; ЭМ=1,25 к расх.; ЗПМ=1,25; ТЗ=1,25; ТЗМ=1,25 | [15 empty] | Производство работ осуществляется в горной местности: на высоте свыше 1500 до 2500 м над уровнем моря ОЗП=1,25; ЭМ=1,25 к расх.; ЗПМ=1,25; ТЗ=1,25; ТЗМ=1,25
| 1 | ОТ |  |  | 8: 317.6; 9: 1,25; 10: 770.58 | [5 empty] | ОТ
| 2 | ЭМ |  |  | 8: 128.95; 9: 1,25; 10: 312.86 | [5 empty] | ЭМ
| 3 | в т.ч. ОТм |  |  | 8: 22.28; 9: 1,25; 10: 54.06 | [5 empty] | в т.ч. ОТм
| 4 | М |  |  | 8: 8.54; 10: 16.58 | [5 empty] | М
|  | ЗТ |  |  | 4: чел.-ч; 5: 40; 6: 1,25; 7: 97,05 | [6 empty] | ЗТ
|  | ЗТм |  |  | 4: чел.-ч; 5: 1,93; 6: 1,25; 7: 4,6826625 | [6 empty] | ЗТм
|  | Итого по расценке |  |  | 8: 455.09; 10: 1100.02 | [7 empty] | Итого по расценке
|  | ФОТ |  |  | 10: 824.64 | [6 empty] | ФОТ
| МДС81-33.2004 Прил.4 п.11 | НР Полы |  |  | 4: %; 5: 123; 7: 123; 10: 1014.31 | [6 empty] | НР Полы
| Письмо №АП-5536/06 от 18.11.04 Прил.1 п.11 | СП Полы |  |  | 4: %; 5: 75; 7: 75; 10: 618.48 | [6 empty] | СП Полы
|  | Всего по позиции |  |  | 10: 2732.81 | [8 empty] | Всего по позиции
65 | ФЕР11-01-015-02 | Устройство покрытий: на каждые 5 мм изменения толщины покрытия добавлять или исключать к расценке 11-01-015-01 |  |  | 4: 100 м2; 7: 1,941 |  |  | Устройство покрытий: на каждые 5 мм изменения толщины покрытия добавлять или исключать к расценке 11-01-015-01
|  | Объем=194,1 / 100 | [14 empty] | Объем=194,1 / 100
|  | увеличение толщины ПЗ=13 (ОЗП=13; ЭМ=13 к расх.; ЗПМ=13; МАТ=13 к расх.; ТЗ=13; ТЗМ=13) | [15 empty] | увеличение толщины ПЗ=13 (ОЗП=13; ЭМ=13 к расх.; ЗПМ=13; МАТ=13 к расх.; ТЗ=13; ТЗМ=13)
| Приказ от 04.08.2020 № 421/пр прил.10 табл.1 п.8.1 | Производство работ осуществляется в горной местности: на высоте свыше 1500 до 2500 м над уровнем моря ОЗП=1,25; ЭМ=1,25 к расх.; ЗПМ=1,25; ТЗ=1,25; ТЗМ=1,25 | [15 empty] | Производство работ осуществляется в горной местности: на высоте свыше 1500 до 2500 м над уровнем моря ОЗП=1,25; ЭМ=1,25 к расх.; ЗПМ=1,25; ТЗ=1,25; ТЗМ=1,25
| 1 | ОТ |  |  | 8: 8.26; 9: 16,25; 10: 260.53 | [5 empty] | ОТ
| 2 | ЭМ |  |  | 8: 6.29; 9: 16,25; 10: 198.39 | [5 empty] | ЭМ
| 3 | в т.ч. ОТм |  |  | 8: 2.57; 9: 16,25; 10: 81.06 | [5 empty] | в т.ч. ОТм
|  | ЗТ |  |  | 4: чел.-ч; 5: 1,04; 6: 16,25; 7: 32,8029 | [6 empty] | ЗТ
|  | ЗТм |  |  | 4: чел.-ч; 5: 0,19; 6: 16,25; 7: 5,9928375 | [6 empty] | ЗТм
|  | Итого по расценке |  |  | 8: 14.55; 10: 458.92 | [7 empty] | Итого по расценке
|  | ФОТ |  |  | 10: 341.59 | [6 empty] | ФОТ
| МДС81-33.2004 Прил.4 п.11 | НР Полы |  |  | 4: %; 5: 123; 7: 123; 10: 420.16 | [6 empty] | НР Полы
| Письмо №АП-5536/06 от 18.11.04 Прил.1 п.11 | СП Полы |  |  | 4: %; 5: 75; 7: 75; 10: 256.19 | [6 empty] | СП Полы
|  | Всего по позиции |  |  | 10: 1135.27 | [8 empty] | Всего по позиции
66 | ФССЦ-04.1.02.05-0008 | Смеси бетонные тяжелого бетона (БСТ), класс В22,5 (М300) |  |  | 4: м3; 7: 18,808; 8: 700; 10: 13165.6 |  |  | Смеси бетонные тяжелого бетона (БСТ), класс В22,5 (М300)
|  | Объем=5,93946+12,86883 | [14 empty] | Объем=5,93946+12,86883
67 | ФЕР11-01-011-08 | Устройство стяжек: из быстротвердеющей смеси на цементной основе, толщиной 5 мм |  |  | 4: 100 м2; 7: 1,941 |  |  | Устройство стяжек: из быстротвердеющей смеси на цементной основе, толщиной 5 мм
|  | Объем=194,1 / 100 | [14 empty] | Объем=194,1 / 100
| Приказ от 04.08.2020 № 421/пр прил.10 табл.1 п.8.1 | Производство работ осуществляется в горной местности: на высоте свыше 1500 до 2500 м над уровнем моря ОЗП=1,25; ЭМ=1,25 к расх.; ЗПМ=1,25; ТЗ=1,25; ТЗМ=1,25 | [15 empty] | Производство работ осуществляется в горной местности: на высоте свыше 1500 до 2500 м над уровнем моря ОЗП=1,25; ЭМ=1,25 к расх.; ЗПМ=1,25; ТЗ=1,25; ТЗМ=1,25
| 1 | ОТ |  |  | 8: 281.66; 9: 1,25; 10: 683.38 | [5 empty] | ОТ
| 2 | ЭМ |  |  | 8: 15.44; 9: 1,25; 10: 37.46 | [5 empty] | ЭМ
| 3 | в т.ч. ОТм |  |  | 8: 1.97; 9: 1,25; 10: 4.78 | [5 empty] | в т.ч. ОТм
| 4 | М |  |  | 8: 19.82; 10: 38.47 | [5 empty] | М
|  | ЗТ |  |  | 4: чел.-ч; 5: 33,02; 6: 1,25; 7: 80,114775 | [6 empty] | ЗТ
|  | ЗТм |  |  | 4: чел.-ч; 5: 0,17; 6: 1,25; 7: 0,4124625 | [6 empty] | ЗТм
|  | Итого по расценке |  |  | 8: 316.92; 10: 759.31 | [7 empty] | Итого по расценке
|  | ФОТ |  |  | 10: 688.16 | [6 empty] | ФОТ
| МДС81-33.2004 Прил.4 п.11 | НР Полы |  |  | 4: %; 5: 123; 7: 123; 10: 846.44 | [6 empty] | НР Полы
| Письмо №АП-5536/06 от 18.11.04 Прил.1 п.11 | СП Полы |  |  | 4: %; 5: 75; 7: 75; 10: 516.12 | [6 empty] | СП Полы
|  | Всего по позиции |  |  | 10: 2121.87 | [8 empty] | Всего по позиции
68 | ТЦ_14.4.01.02_77_7718573829_15.03.2021_01 КА п.153 | Грунтовка Primer G (канистра 25 кг) расход 0,2кг/м2 |  |  | 4: кг; 7: 38,82; 8: 18.58; 9: 1,02; 10: 735.7 |  |  | Грунтовка Primer G (канистра 25 кг) расход 0,2кг/м2
|  | Цена=135,65/7.3 | [20 empty] | Цена=135,65/7.3
| Приказ от 04.08.2020 № 421/пр п.92а | Заготовительно-складские расходы ПЗ=1,02 (ОЗП=1,02; ЭМ=1,02; МАТ=1,02) | [15 empty] | Заготовительно-складские расходы ПЗ=1,02 (ОЗП=1,02; ЭМ=1,02; МАТ=1,02)
69 | ТЦ_04.3.02.01_77_7718573829_15.03.2021_01 КА п.144 | Самовыравнивающийся пол Monopol Hardmix IF (расход 1,8кг/м2 на 1 мм) |  |  | 4: кг; 7: 1634,32; 8: 7.04; 9: 1,02; 10: 11735.73 |  |  | Самовыравнивающийся пол Monopol Hardmix IF (расход 1,8кг/м2 на 1 мм)
|  | Цена=51,42/7.3 | [20 empty] | Цена=51,42/7.3
| Приказ от 04.08.2020 № 421/пр п.92а | Заготовительно-складские расходы ПЗ=1,02 (ОЗП=1,02; ЭМ=1,02; МАТ=1,02) | [15 empty] | Заготовительно-складские расходы ПЗ=1,02 (ОЗП=1,02; ЭМ=1,02; МАТ=1,02)
70 | ФЕР13-03-003-18 | Окраска огрунтованных бетонных и оштукатуренных поверхностей: эмалью эпоксидной, не содержащей растворитель |  |  | 4: 100 м2; 7: 1,941 |  |  | Окраска огрунтованных бетонных и оштукатуренных поверхностей: эмалью эпоксидной, не содержащей растворитель
|  | Объем=194,1 / 100 | [14 empty] | Объем=194,1 / 100
| 1 | ОТ |  |  | 8: 67.57; 10: 131.15 | [5 empty] | ОТ
| 2 | ЭМ |  |  | 8: 10.53; 10: 20.44 | [5 empty] | ЭМ
| 3 | в т.ч. ОТм |  |  | 8: 0.45; 10: 0.87 | [5 empty] | в т.ч. ОТм
| 4 | М |  |  | 8: 2564.39; 10: 4977.48 | [5 empty] | М
|  | ЗТ |  |  | 4: чел.-ч; 5: 7,45; 7: 14,46045 | [6 empty] | ЗТ
|  | ЗТм |  |  | 4: чел.-ч; 5: 0,04; 7: 0,07764 | [6 empty] | ЗТм
|  | Итого по расценке |  |  | 8: 2642.49; 10: 5129.07 | [7 empty] | Итого по расценке
|  | ФОТ |  |  | 10: 132.02 | [6 empty] | ФОТ
| МДС81-33.2004 Прил.4 п.13 | НР Защита строительных конструкций и оборудования от коррозии |  |  | 4: %; 5: 90; 7: 90; 10: 118.82 | [6 empty] | НР Защита строительных конструкций и оборудования от коррозии
| Письмо №АП-5536/06 от 18.11.04 Прил.1 п.13 | СП Защита строительных конструкций и оборудования от коррозии |  |  | 4: %; 5: 70; 7: 70; 10: 92.41 | [6 empty] | СП Защита строительных конструкций и оборудования от коррозии
|  | Всего по позиции |  |  | 10: 5340.3 | [8 empty] | Всего по позиции
71 | ФССЦ-14.4.04.12-0001 | Эмаль эпоксидная БЭП-610 |  |  | 4: т; 7: -0,07764; 8: 61697.37; 10: -4790.18 |  |  | Эмаль эпоксидная БЭП-610
72 | ТЦ_14.4.01.02_77_7718573829_15.03.2021_01 КА п.143 | Полиуретановый грунт Monopol 6 ПУ (расход 0,5кг/м2) |  |  | 4: кг; 7: 97,05; 8: 48.21; 9: 1,02; 10: 4772.36 |  |  | Полиуретановый грунт Monopol 6 ПУ (расход 0,5кг/м2)
|  | Объем=194,1*0,5 | [14 empty] | Объем=194,1*0,5
|  | Цена=351,92/7.3 | [20 empty] | Цена=351,92/7.3
| Приказ от 04.08.2020 № 421/пр п.92а | Заготовительно-складские расходы ПЗ=1,02 (ОЗП=1,02; ЭМ=1,02; МАТ=1,02) | [15 empty] | Заготовительно-складские расходы ПЗ=1,02 (ОЗП=1,02; ЭМ=1,02; МАТ=1,02)
73 | ТЦ_14.4.04.10_77_7718573829_15.03.2021_01 КА п.142 | Полиуретановая эмаль Monopol 7 ПУ |  |  | 4: кг; 7: 77,64; 8: 42.33; 9: 1,02; 10: 3352.23 |  |  | Полиуретановая эмаль Monopol 7 ПУ
|  | Цена=309/7.3 | [20 empty] | Цена=309/7.3
| Приказ от 04.08.2020 № 421/пр п.92а | Заготовительно-складские расходы ПЗ=1,02 (ОЗП=1,02; ЭМ=1,02; МАТ=1,02) | [15 empty] | Заготовительно-складские расходы ПЗ=1,02 (ОЗП=1,02; ЭМ=1,02; МАТ=1,02)
|  | Итоги по разделу 5 Полы : | [21 empty] | Итоги по разделу 5 Полы :
| 1 | Строительные работы |  |  | 10: 282315.36 | [11 empty] | Строительные работы
|  | В том числе: | [22 empty] | В том числе:
|  | оплата труда |  |  | 10: 14583.74 | [11 empty] | оплата труда
|  | эксплуатация машин и механизмов |  |  | 10: 8401.04 | [11 empty] | эксплуатация машин и механизмов
|  | материалы |  |  | 10: 228053.42 | [11 empty] | материалы
|  | накладные расходы |  |  | 10: 19390.91 | [11 empty] | накладные расходы
|  | сметная прибыль |  |  | 10: 11886.25 | [11 empty] | сметная прибыль
|  | Итого ФОТ (справочно) |  |  | 10: 15921.48 | [11 empty] | Итого ФОТ (справочно)
|  | Итого накладные расходы (справочно) |  |  | 10: 19390.91 | [11 empty] | Итого накладные расходы (справочно)
|  | Итого сметная прибыль (справочно) |  |  | 10: 11886.25 | [11 empty] | Итого сметная прибыль (справочно)
|  | Итого по разделу 5 Полы |  |  | 10: 282315.36 | [12 empty] | Итого по разделу 5 Полы
Раздел 6. Лотки | [14 empty] | Раздел 6. Лотки
74 | ФЕР27-02-010-01 | Установка бортовых камней бетонных: при цементобетонных покрытиях |  |  | 4: 100 м; 7: 0,95 |  |  | Установка бортовых камней бетонных: при цементобетонных покрытиях
|  | Объем=95 / 100 | [14 empty] | Объем=95 / 100
| Приказ от 04.08.2020 № 421/пр прил.10 табл.1 п.8.1 | Производство работ осуществляется в горной местности: на высоте свыше 1500 до 2500 м над уровнем моря ОЗП=1,25; ЭМ=1,25 к расх.; ЗПМ=1,25; ТЗ=1,25; ТЗМ=1,25 | [15 empty] | Производство работ осуществляется в горной местности: на высоте свыше 1500 до 2500 м над уровнем моря ОЗП=1,25; ЭМ=1,25 к расх.; ЗПМ=1,25; ТЗ=1,25; ТЗМ=1,25
| 1 | ОТ |  |  | 8: 590.51; 9: 1,25; 10: 701.23 | [5 empty] | ОТ
| 2 | ЭМ |  |  | 8: 73.02; 9: 1,25; 10: 86.71 | [5 empty] | ЭМ
| 3 | в т.ч. ОТм |  |  | 8: 8.7; 9: 1,25; 10: 10.33 | [5 empty] | в т.ч. ОТм
| 4 | М |  |  | 8: 2504.53; 10: 1562.28 | [5 empty] | М
|  | ЗТ |  |  | 4: чел.-ч; 5: 69,8; 6: 1,25; 7: 82,8875 | [6 empty] | ЗТ
|  | ЗТм |  |  | 4: чел.-ч; 5: 0,65; 6: 1,25; 7: 0,771875 | [6 empty] | ЗТм
|  | Итого по расценке |  |  | 8: 2308.04; 10: 2350.22 | [7 empty] | Итого по расценке
|  | ФОТ |  |  | 10: 711.56 | [6 empty] | ФОТ
| МДС81-33.2004 Прил.4 п.21 | НР Автомобильные дороги |  |  | 4: %; 5: 142; 7: 142; 10: 1010.42 | [6 empty] | НР Автомобильные дороги
| Письмо №АП-5536/06 от 18.11.04 Прил.1 п.21 | СП Автомобильные дороги |  |  | 4: %; 5: 95; 7: 95; 10: 675.98 | [6 empty] | СП Автомобильные дороги
|  | Всего по позиции |  |  | 10: 4036.62 | [8 empty] | Всего по позиции
75 | ТЦ_05.1.01.10_77_7718573829_15.03.2021_01 КА п.137 | Мелкосидящий лоток бетонный Ø100,класс С250 Gidrolica 1000х160х100 |  |  | 4: шт; 7: 95; 8: 79.13; 9: 1,02; 10: 7667.7 |  |  | Мелкосидящий лоток бетонный Ø100,класс С250 Gidrolica 1000х160х100
|  | Цена=577,66/7.3 | [20 empty] | Цена=577,66/7.3
| Приказ от 04.08.2020 № 421/пр п.92а | Заготовительно-складские расходы ПЗ=1,02 (ОЗП=1,02; ЭМ=1,02; МАТ=1,02) | [15 empty] | Заготовительно-складские расходы ПЗ=1,02 (ОЗП=1,02; ЭМ=1,02; МАТ=1,02)
|  | Итоги по разделу 6 Лотки : | [21 empty] | Итоги по разделу 6 Лотки :
| 1 | Строительные работы |  |  | 10: 11704.32 | [11 empty] | Строительные работы
|  | В том числе: | [22 empty] | В том числе:
|  | оплата труда |  |  | 10: 701.23 | [11 empty] | оплата труда
|  | эксплуатация машин и механизмов |  |  | 10: 86.71 | [11 empty] | эксплуатация машин и механизмов
|  | материалы |  |  | 10: 9229.98 | [11 empty] | материалы
|  | накладные расходы |  |  | 10: 1010.42 | [11 empty] | накладные расходы
|  | сметная прибыль |  |  | 10: 675.98 | [11 empty] | сметная прибыль
|  | Итого ФОТ (справочно) |  |  | 10: 711.56 | [11 empty] | Итого ФОТ (справочно)
|  | Итого накладные расходы (справочно) |  |  | 10: 1010.42 | [11 empty] | Итого накладные расходы (справочно)
|  | Итого сметная прибыль (справочно) |  |  | 10: 675.98 | [11 empty] | Итого сметная прибыль (справочно)
|  | Итого по разделу 6 Лотки |  |  | 10: 11704.32 | [12 empty] | Итого по разделу 6 Лотки
Раздел 7. Отмостка | [14 empty] | Раздел 7. Отмостка
76 | ФЕР27-04-001-04 | Устройство подстилающих и выравнивающих слоев оснований: из щебня |  |  | 4: 100 м3; 7: 6,18 |  |  | Устройство подстилающих и выравнивающих слоев оснований: из щебня
| Приказ от 04.08.2020 № 421/пр прил.10 табл.1 п.8.1 | Производство работ осуществляется в горной местности: на высоте свыше 1500 до 2500 м над уровнем моря ОЗП=1,25; ЭМ=1,25 к расх.; ЗПМ=1,25; ТЗ=1,25; ТЗМ=1,25 | [15 empty] | Производство работ осуществляется в горной местности: на высоте свыше 1500 до 2500 м над уровнем моря ОЗП=1,25; ЭМ=1,25 к расх.; ЗПМ=1,25; ТЗ=1,25; ТЗМ=1,25
| 1 | ОТ |  |  | 8: 173.23; 9: 1,25; 10: 1338.2 | [5 empty] | ОТ
| 2 | ЭМ |  |  | 8: 5268.76; 9: 1,25; 10: 40701.17 | [5 empty] | ЭМ
| 3 | в т.ч. ОТм |  |  | 8: 267.67; 9: 1,25; 10: 2067.75 | [5 empty] | в т.ч. ОТм
| 4 | М |  |  | 8: 17.08; 10: 105.55 | [5 empty] | М
|  | ЗТ |  |  | 4: чел.-ч; 5: 21,6; 6: 1,25; 7: 166,86 | [6 empty] | ЗТ
|  | ЗТм |  |  | 4: чел.-ч; 5: 20,6; 6: 1,25; 7: 159,135 | [6 empty] | ЗТм
|  | Итого по расценке |  |  | 8: 5459.07; 10: 42144.92 | [7 empty] | Итого по расценке
|  | ФОТ |  |  | 10: 3405.95 | [6 empty] | ФОТ
| МДС81-33.2004 Прил.4 п.21 | НР Автомобильные дороги |  |  | 4: %; 5: 142; 7: 142; 10: 4836.45 | [6 empty] | НР Автомобильные дороги
| Письмо №АП-5536/06 от 18.11.04 Прил.1 п.21 | СП Автомобильные дороги |  |  | 4: %; 5: 95; 7: 95; 10: 3235.65 | [6 empty] | СП Автомобильные дороги
|  | Всего по позиции |  |  | 10: 50217.02 | [8 empty] | Всего по позиции
77 | ФССЦ-02.2.05.04-1772 | Щебень М 600, фракция 20-40 мм, группа 2 |  |  | 4: м3; 7: 7,7868; 8: 114.13; 10: 888.71 |  |  | Щебень М 600, фракция 20-40 мм, группа 2
|  | Объем=6,18*1,26 | [14 empty] | Объем=6,18*1,26
78 | ФЕР27-04-001-01 | Устройство подстилающих и выравнивающих слоев оснований: из песка |  |  | 4: 100 м3; 7: 4,12 |  |  | Устройство подстилающих и выравнивающих слоев оснований: из песка
| Приказ от 04.08.2020 № 421/пр прил.10 табл.1 п.8.1 | Производство работ осуществляется в горной местности: на высоте свыше 1500 до 2500 м над уровнем моря ОЗП=1,25; ЭМ=1,25 к расх.; ЗПМ=1,25; ТЗ=1,25; ТЗМ=1,25 | [15 empty] | Производство работ осуществляется в горной местности: на высоте свыше 1500 до 2500 м над уровнем моря ОЗП=1,25; ЭМ=1,25 к расх.; ЗПМ=1,25; ТЗ=1,25; ТЗМ=1,25
| 1 | ОТ |  |  | 8: 115.49; 9: 1,25; 10: 594.77 | [5 empty] | ОТ
| 2 | ЭМ |  |  | 8: 3262.79; 9: 1,25; 10: 16803.37 | [5 empty] | ЭМ
| 3 | в т.ч. ОТм |  |  | 8: 171.22; 9: 1,25; 10: 881.78 | [5 empty] | в т.ч. ОТм
| 4 | М |  |  | 8: 12.2; 10: 50.26 | [5 empty] | М
|  | ЗТ |  |  | 4: чел.-ч; 5: 14,4; 6: 1,25; 7: 74,16 | [6 empty] | ЗТ
|  | ЗТм |  |  | 4: чел.-ч; 5: 13,88; 6: 1,25; 7: 71,482 | [6 empty] | ЗТм
|  | Итого по расценке |  |  | 8: 3390.48; 10: 17448.4 | [7 empty] | Итого по расценке
|  | ФОТ |  |  | 10: 1476.55 | [6 empty] | ФОТ
| МДС81-33.2004 Прил.4 п.21 | НР Автомобильные дороги |  |  | 4: %; 5: 142; 7: 142; 10: 2096.7 | [6 empty] | НР Автомобильные дороги
| Письмо №АП-5536/06 от 18.11.04 Прил.1 п.21 | СП Автомобильные дороги |  |  | 4: %; 5: 95; 7: 95; 10: 1402.72 | [6 empty] | СП Автомобильные дороги
|  | Всего по позиции |  |  | 10: 20947.82 | [8 empty] | Всего по позиции
79 | ФССЦ-02.3.01.02-0016 | Песок природный для строительных: работ средний с крупностью зерен размером свыше 5 мм-до 5% по массе |  |  | 4: м3; 7: 4,532; 8: 55.26; 10: 250.44 |  |  | Песок природный для строительных: работ средний с крупностью зерен размером свыше 5 мм-до 5% по массе
|  | Объем=4,12*1,1 | [14 empty] | Объем=4,12*1,1
80 | ФЕР26-01-041-05 | Изоляция изделиями из пенопласта насухо холодных поверхностей покрытий и перекрытий |  |  | 4: м3; 7: 2,06 |  |  | Изоляция изделиями из пенопласта насухо холодных поверхностей покрытий и перекрытий
| 1 | ОТ |  |  | 8: 89.02; 10: 183.38 | [5 empty] | ОТ
| 2 | ЭМ |  |  | 8: 23.37; 10: 48.14 | [5 empty] | ЭМ
| 3 | в т.ч. ОТм |  |  | 8: 3.6; 10: 7.42 | [5 empty] | в т.ч. ОТм
|  | ЗТ |  |  | 4: чел.-ч; 5: 9,47; 7: 19,5082 | [6 empty] | ЗТ
|  | ЗТм |  |  | 4: чел.-ч; 5: 0,31; 7: 0,6386 | [6 empty] | ЗТм
|  | Итого по расценке |  |  | 8: 112.39; 10: 231.52 | [7 empty] | Итого по расценке
|  | ФОТ |  |  | 10: 190.8 | [6 empty] | ФОТ
| МДС81-33.2004 Прил.4 п.20 | НР Теплоизоляционные работы |  |  | 4: %; 5: 100; 7: 100; 10: 190.8 | [6 empty] | НР Теплоизоляционные работы
| Письмо №АП-5536/06 от 18.11.04 Прил.1 п.20 | СП Теплоизоляционные работы |  |  | 4: %; 5: 70; 7: 70; 10: 133.56 | [6 empty] | СП Теплоизоляционные работы
|  | Всего по позиции |  |  | 10: 555.88 | [8 empty] | Всего по позиции
81 | ФССЦ-12.2.05.09-0043 | Плиты теплоизоляционные из экструзионного вспененного полистирола ПЕНОПЛЭКС-35 |  |  | 4: м3; 7: 2,1; 8: 1208.43; 10: 2537.7 |  |  | Плиты теплоизоляционные из экструзионного вспененного полистирола ПЕНОПЛЭКС-35
82 | ФЕР11-01-002-09 | Устройство подстилающих слоев: бетонных |  |  | 4: м3; 7: 5,64 |  |  | Устройство подстилающих слоев: бетонных
| Приказ от 04.08.2020 № 421/пр прил.10 табл.1 п.8.1 | Производство работ осуществляется в горной местности: на высоте свыше 1500 до 2500 м над уровнем моря ОЗП=1,25; ЭМ=1,25 к расх.; ЗПМ=1,25; ТЗ=1,25; ТЗМ=1,25 | [15 empty] | Производство работ осуществляется в горной местности: на высоте свыше 1500 до 2500 м над уровнем моря ОЗП=1,25; ЭМ=1,25 к расх.; ЗПМ=1,25; ТЗ=1,25; ТЗМ=1,25
| 1 | ОТ |  |  | 8: 30.67; 9: 1,25; 10: 216.22 | [5 empty] | ОТ
| 2 | ЭМ |  |  | 8: 0.24; 9: 1,25; 10: 1.69 | [5 empty] | ЭМ
| 4 | М |  |  | 8: 7.53; 10: 42.47 | [5 empty] | М
|  | ЗТ |  |  | 4: чел.-ч; 5: 3,66; 6: 1,25; 7: 25,803 | [6 empty] | ЗТ
|  | Итого по расценке |  |  | 8: 38.44; 10: 260.38 | [7 empty] | Итого по расценке
|  | ФОТ |  |  | 10: 216.22 | [6 empty] | ФОТ
| МДС81-33.2004 Прил.4 п.11 | НР Полы |  |  | 4: %; 5: 123; 7: 123; 10: 265.95 | [6 empty] | НР Полы
| Письмо №АП-5536/06 от 18.11.04 Прил.1 п.11 | СП Полы |  |  | 4: %; 5: 75; 7: 75; 10: 162.17 | [6 empty] | СП Полы
|  | Всего по позиции |  |  | 10: 688.5 | [8 empty] | Всего по позиции
83 | ФССЦ-04.1.02.05-0006 | Смеси бетонные тяжелого бетона (БСТ), класс В15 (М200) |  |  | 4: м3; 7: 5,75; 8: 592.76; 10: 3408.37 |  |  | Смеси бетонные тяжелого бетона (БСТ), класс В15 (М200)
84 | ТЧ Прил.15, табл.2 | Надбавка за марку бетона W6 F75 |  |  | 4: м3; 7: 5,64; 8: 23.19; 10: 130.79 |  |  | Надбавка за марку бетона W6 F75
|  | Цена=515,43*0,045 | [20 empty] | Цена=515,43*0,045
85 | ФЕР06-03-004-12 | Армирование подстилающих слоев и набетонок |  |  | 4: т; 7: 0,144 |  |  | Армирование подстилающих слоев и набетонок
|  | Объем=52,5*2,75/1000 | [14 empty] | Объем=52,5*2,75/1000
| Приказ от 04.08.2020 № 421/пр прил.10 табл.1 п.8.1 | Производство работ осуществляется в горной местности: на высоте свыше 1500 до 2500 м над уровнем моря ОЗП=1,25; ЭМ=1,25 к расх.; ЗПМ=1,25; ТЗ=1,25; ТЗМ=1,25 | [15 empty] | Производство работ осуществляется в горной местности: на высоте свыше 1500 до 2500 м над уровнем моря ОЗП=1,25; ЭМ=1,25 к расх.; ЗПМ=1,25; ТЗ=1,25; ТЗМ=1,25
| 1 | ОТ |  |  | 8: 102.78; 9: 1,25; 10: 18.5 | [5 empty] | ОТ
| 2 | ЭМ |  |  | 8: 30.45; 9: 1,25; 10: 5.48 | [5 empty] | ЭМ
| 3 | в т.ч. ОТм |  |  | 8: 4.35; 9: 1,25; 10: 0.78 | [5 empty] | в т.ч. ОТм
| 4 | М |  |  | 8: 285.6; 10: 41.13 | [5 empty] | М
|  | ЗТ |  |  | 4: чел.-ч; 5: 11,6; 6: 1,25; 7: 2,088 | [6 empty] | ЗТ
|  | ЗТм |  |  | 4: чел.-ч; 5: 0,35; 6: 1,25; 7: 0,063 | [6 empty] | ЗТм
|  | Итого по расценке |  |  | 8: 418.83; 10: 65.11 | [7 empty] | Итого по расценке
|  | ФОТ |  |  | 10: 19.28 | [6 empty] | ФОТ
| МДС81-33.2004 Прил.4 п.6.1 и Письмо №ВБ-338/02 от 08.02.08 | НР Бетонные и железобетонные монолитные конструкции в промышленном строительстве |  |  | 4: %; 5: 105; 7: 105; 10: 20.24 | [6 empty] | НР Бетонные и железобетонные монолитные конструкции в промышленном строительстве
| Письмо №АП-5536/06 от 18.11.04 Прил.1 п.6.1 | СП Бетонные и железобетонные монолитные конструкции в промышленном строительстве |  |  | 4: %; 5: 65; 7: 65; 10: 12.53 | [6 empty] | СП Бетонные и железобетонные монолитные конструкции в промышленном строительстве
|  | Всего по позиции |  |  | 10: 97.88 | [8 empty] | Всего по позиции
86 | ФССЦ-08.4.02.03-0021 | Каркасы и сетки арматурные плоские, собранные и сваренные (связанные) в арматурные изделия, класс ВР-I, диаметр 4 мм |  |  | 4: т; 7: 0,144; 8: 8817.17; 10: 1269.67 |  |  | Каркасы и сетки арматурные плоские, собранные и сваренные (связанные) в арматурные изделия, класс ВР-I, диаметр 4 мм
87 | ФЕР27-02-010-01 | Установка бортовых камней бетонных: при цементобетонных покрытиях |  |  | 4: 100 м; 7: 0,66 |  |  | Установка бортовых камней бетонных: при цементобетонных покрытиях
|  | Объем=66 / 100 | [14 empty] | Объем=66 / 100
| Прил.27.3 п.3.8а | Устройство бортовых камней сечением 100х200 мм при других видах покрытий: бетон В15 (М200) МАТ=0,86 к расх. | [15 empty] | Устройство бортовых камней сечением 100х200 мм при других видах покрытий: бетон В15 (М200) МАТ=0,86 к расх.
| Прил.27.3 п.3.8б | Устройство бортовых камней сечением 100х200 мм при других видах покрытий: раствор цементный МАТ=0,33 к расх. | [15 empty] | Устройство бортовых камней сечением 100х200 мм при других видах покрытий: раствор цементный МАТ=0,33 к расх.
| Приказ от 04.08.2020 № 421/пр прил.10 табл.1 п.8.1 | Производство работ осуществляется в горной местности: на высоте свыше 1500 до 2500 м над уровнем моря ОЗП=1,25; ЭМ=1,25 к расх.; ЗПМ=1,25; ТЗ=1,25; ТЗМ=1,25 | [15 empty] | Производство работ осуществляется в горной местности: на высоте свыше 1500 до 2500 м над уровнем моря ОЗП=1,25; ЭМ=1,25 к расх.; ЗПМ=1,25; ТЗ=1,25; ТЗМ=1,25
| 1 | ОТ |  |  | 8: 590.51; 9: 1,25; 10: 487.17 | [5 empty] | ОТ
| 2 | ЭМ |  |  | 8: 73.02; 9: 1,25; 10: 60.24 | [5 empty] | ЭМ
| 3 | в т.ч. ОТм |  |  | 8: 8.7; 9: 1,25; 10: 7.18 | [5 empty] | в т.ч. ОТм
| 4 | М |  |  | 8: 2504.53; 9: 0,2838; 10: 469.12 | [5 empty] | М
|  | ЗТ |  |  | 4: чел.-ч; 5: 69,8; 6: 1,25; 7: 57,585 | [6 empty] | ЗТ
|  | ЗТм |  |  | 4: чел.-ч; 5: 0,65; 6: 1,25; 7: 0,53625 | [6 empty] | ЗТм
|  | Итого по расценке |  |  | 8: 3168.06; 10: 1016.53 | [7 empty] | Итого по расценке
|  | ФОТ |  |  | 10: 494.35 | [6 empty] | ФОТ
| МДС81-33.2004 Прил.4 п.21 | НР Автомобильные дороги |  |  | 4: %; 5: 142; 7: 142; 10: 701.98 | [6 empty] | НР Автомобильные дороги
| Письмо №АП-5536/06 от 18.11.04 Прил.1 п.21 | СП Автомобильные дороги |  |  | 4: %; 5: 95; 7: 95; 10: 469.63 | [6 empty] | СП Автомобильные дороги
|  | Всего по позиции |  |  | 10: 2188.14 | [8 empty] | Всего по позиции
88 | ФССЦ-05.2.03.03-0031 | Камни бортовые БР 100.20.8, бетон В22,5 (М300), объем 0,016 м3 |  |  | 4: шт; 7: 66; 8: 22.36; 10: 1475.76 |  |  | Камни бортовые БР 100.20.8, бетон В22,5 (М300), объем 0,016 м3
|  | Итоги по разделу 7 Отмостка : | [21 empty] | Итоги по разделу 7 Отмостка :
| 1 | Строительные работы |  |  | 10: 84656.68 | [11 empty] | Строительные работы
|  | В том числе: | [22 empty] | В том числе:
|  | оплата труда |  |  | 10: 2838.24 | [11 empty] | оплата труда
|  | эксплуатация машин и механизмов |  |  | 10: 57620.09 | [11 empty] | эксплуатация машин и механизмов
|  | материалы |  |  | 10: 10669.97 | [11 empty] | материалы
|  | накладные расходы |  |  | 10: 8112.12 | [11 empty] | накладные расходы
|  | сметная прибыль |  |  | 10: 5416.26 | [11 empty] | сметная прибыль
|  | Итого ФОТ (справочно) |  |  | 10: 5803.15 | [11 empty] | Итого ФОТ (справочно)
|  | Итого накладные расходы (справочно) |  |  | 10: 8112.12 | [11 empty] | Итого накладные расходы (справочно)
|  | Итого сметная прибыль (справочно) |  |  | 10: 5416.26 | [11 empty] | Итого сметная прибыль (справочно)
|  | Итого по разделу 7 Отмостка |  |  | 10: 84656.68 | [12 empty] | Итого по разделу 7 Отмостка
Раздел 8. Дополнительные затраты по перевозке материалов на расстояние сверх 30км, учтенных в СНБ | [14 empty] | Раздел 8. Дополнительные затраты по перевозке материалов на расстояние сверх 30км, учтенных в СНБ
89 | ФССЦпг-03-02-01-085 | Перевозка грузов автомобилями бортовыми грузоподъемностью до 5 т на расстояние: I класс груза до 85 км (металлоконструкции и прочих материалов) |  |  | 4: 1 т груза; 7: 140,088; 8: 67.73; 10: 9488.16 |  |  | Перевозка грузов автомобилями бортовыми грузоподъемностью до 5 т на расстояние: I класс груза до 85 км (металлоконструкции и прочих материалов)
90 | ФССЦпг-03-21-01-085 | Перевозка грузов автомобилями-самосвалами грузоподъемностью 10 т работающих вне карьера на расстояние: I класс груза до 85 км (ПГС,ЩЕБЕНЬ,ПЕСОК, БЛОКИ ИЗ ЯЧЕИСТЫХ БЕТОНОВ, БОРТОВЫЕ КАМНИ) |  |  | 4: 1 т груза; 7: 316,7085; 8: 40.94; 10: 12966.05 |  |  | Перевозка грузов автомобилями-самосвалами грузоподъемностью 10 т работающих вне карьера на расстояние: I класс груза до 85 км (ПГС,ЩЕБЕНЬ,ПЕСОК, БЛОКИ ИЗ ЯЧЕИСТЫХ БЕТОНОВ, БОРТОВЫЕ КАМНИ)
|  | Объем=261,79+0,61*85,85+2,55 | [14 empty] | Объем=261,79+0,61*85,85+2,55
91 | ФССЦпг-03-21-02-085 | Перевозка грузов автомобилями-самосвалами грузоподъемностью 10 т работающих вне карьера на расстояние: II класс груза до 85 км (битумная мастика) |  |  | 4: 1 т груза; 7: 0,182; 8: 48.16; 10: 8.77 |  |  | Перевозка грузов автомобилями-самосвалами грузоподъемностью 10 т работающих вне карьера на расстояние: II класс груза до 85 км (битумная мастика)
92 | ФССЦпг-03-21-04-085 | Перевозка грузов автомобилями-самосвалами грузоподъемностью 10 т работающих вне карьера на расстояние: IV класс груза до 85 км (ПЕНОПЛЭКС-35) |  |  | 4: 1 т груза; 7: 0,082; 8: 90.98; 10: 7.46 |  |  | Перевозка грузов автомобилями-самосвалами грузоподъемностью 10 т работающих вне карьера на расстояние: IV класс груза до 85 км (ПЕНОПЛЭКС-35)
93 | ФССЦпг-03-33-01-050 | Перевозка бетонных смесей и строительных растворов, готовых к употреблению, автобетоносмесителем 6 м3: I класс груза до 50 км |  |  | 4: 1 т груза; 7: 361,447; 8: 38.73; 10: 13998.84 |  |  | Перевозка бетонных смесей и строительных растворов, готовых к употреблению, автобетоносмесителем 6 м3: I класс груза до 50 км
94 | ФССЦпг-03-33-01-051 | Свыше 50 км добавлять на каждый последующий 1 км: I класс груза |  |  | 4: 1 т груза; 7: 361,447; 8: 0.59; 9: 35; 10: 7463.88 |  |  | Свыше 50 км добавлять на каждый последующий 1 км: I класс груза
|  | ПЗ=35 (ОЗП=35; ЭМ=35 к расх.; ЗПМ=35; МАТ=35 к расх.; ТЗ=35; ТЗМ=35) | [15 empty] | ПЗ=35 (ОЗП=35; ЭМ=35 к расх.; ЗПМ=35; МАТ=35 к расх.; ТЗ=35; ТЗМ=35)
|  | Итоги по разделу 8 Дополнительные затраты по перевозке материалов на расстояние сверх 30км, учтенных в СНБ : | [21 empty] | Итоги по разделу 8 Дополнительные затраты по перевозке материалов на расстояние сверх 30км, учтенных в СНБ :
|  | Строительные работы |  |  | 10: 43933.16 | [11 empty] | Строительные работы
| 1 | Строительные работы |  |  | 10: 30950.88 | [11 empty] | Строительные работы
|  | В том числе: | [22 empty] | В том числе:
|  | материалы |  |  | 10: 30950.88 | [11 empty] | материалы
| 1 | Транспортные расходы (перевозка), относимые на стоимость строительных работ |  |  | 10: 12982.28 | [11 empty] | Транспортные расходы (перевозка), относимые на стоимость строительных работ
|  | Итого по разделу 8 Дополнительные затраты по перевозке материалов на расстояние сверх 30км, учтенных в СНБ |  |  | 10: 43933.16 | [12 empty] | Итого по разделу 8 Дополнительные затраты по перевозке материалов на расстояние сверх 30км, учтенных в СНБ
|  | Итоги по смете: | [25 empty] | Итоги по смете:
|  | Строительные работы |  |  | 10: 1398322.78; 12: 10207757 | [15 empty] | Строительные работы
| 1 | Строительные работы |  |  | 10: 1385340.5; 11: 7.3; 12: 10112986 | [15 empty] | Строительные работы
|  | В том числе: | [26 empty] | В том числе:
|  | оплата труда |  |  | 10: 60939.6 | [15 empty] | оплата труда
|  | эксплуатация машин и механизмов |  |  | 10: 76095.67 | [15 empty] | эксплуатация машин и механизмов
|  | материалы |  |  | 10: 1125494.49 | [15 empty] | материалы
|  | накладные расходы |  |  | 10: 77790.17 | [15 empty] | накладные расходы
|  | сметная прибыль |  |  | 10: 45020.57 | [15 empty] | сметная прибыль
| 1 | Транспортные расходы (перевозка), относимые на стоимость строительных работ |  |  | 10: 12982.28; 11: 7.3; 12: 94771 | [15 empty] | Транспортные расходы (перевозка), относимые на стоимость строительных работ
|  | Итого ФОТ (справочно) |  |  | 10: 66830.21 | [15 empty] | Итого ФОТ (справочно)
|  | Итого накладные расходы (справочно) |  |  | 10: 77790.17 | [15 empty] | Итого накладные расходы (справочно)
|  | Итого сметная прибыль (справочно) |  |  | 10: 45020.57 | [15 empty] | Итого сметная прибыль (справочно)
|  | ВСЕГО по смете |  |  | 10: 1398322.78; 12: 10207757 | [16 empty] | ВСЕГО по смете
Составил:
[должность, подпись (инициалы, фамилия)]
Проверил:
[должность, подпись (инициалы, фамилия)]

## 02-03-03 СОТ
Приложение № 2
Утверждено приказом № 421 от 4 августа 2020 г. Минстроя РФ
Наименование редакции сметных нормативов |  |  | Изменения в федеральные единичные расценки и отдельные составляющие к ним, включенные в федеральный реестр сметных нормативов приказом Минстроя России от 26 декабря № 2019 г. № 876/пр (в ред. приказа от 30.03.2019 № 172/пр, от 01.06.2020 294/пр) | [10 empty] | Изменения в федеральные единичные расценки и отдельные составляющие к ним, включенные в федеральный реестр сметных нормативов приказом Минстроя России от 26 декабря № 2019 г. № 876/пр (в ред. приказа от 30.03.2019 № 172/пр, от 01.06.2020 294/пр)
Наименование программного продукта |  |  | ПК "ГРАНД-Смета 2021"
Всесезонный туристско-рекреационный комплекс "Ведучи", Чеченская Республика. Пассажирская подвесная канатная дорога VL4
(наименование стройки)
Гараж кресел
(наименование объекта капитального строительства)
ЛОКАЛЬНЫЙ СМЕТНЫЙ РАСЧЕТ (СМЕТА) № 02-03-03
Система охранного телевидения
(наименование конструктивного решения)
Составлен | базисно-индексным | методом
Основание | РС-19-533.170402.2.4-ИЛО-СС
(проектная и (или) иная техническая документация)
Составлен(а) в текущем (базисном) уровне цен
Сметная стоимость |  | 70.95 | (13,91) | тыс.руб.
в том числе:
| строительных работ | 0 | (0) | тыс.руб. |  | Средства на оплату труда рабочих |  |  |  |  | 0 | (0,69) | тыс.руб.
| монтажных работ | 21.5 | (2,95) | тыс.руб. |  | Нормативные затраты труда рабочих | [5 empty] | 71.9 | чел.час.
| оборудования | 49.45 | (10,97) | тыс.руб. |  | Нормативные затраты труда машинистов | [5 empty] | 0.05 | чел.час.
| прочих затрат | 0 | (0) | тыс.руб. |  | Расчетный измеритель конструктивного решения
№ п/п | Обоснование | Наименование работ и затрат |  |  | Единица измерения | Количество |  |  | Сметная стоимость в базисном уровне цен (в текущем уровне цен (гр. 8) для ресурсов, отсутствующих в СНБ), руб. |  |  | Индексы | Сметная стоимость в текущем уровне цен, руб.
[6 empty] | на единицу | коэффициенты | всего с учетом коэффициентов | на единицу | коэффициенты | всего
1 | 2 | 3 |  |  | 4 | 5 | 6 | 7 | 8 | 9 | 10 | 11 | 12
Раздел 1. Гараж кресел | [14 empty] | Раздел 1. Гараж кресел
Оборудование | [15 empty] | Оборудование
1 | ФЕРм10-10-001-01 | Камеры видеонаблюдения: фиксированные |  |  | 4: шт; 7: 4 |  |  |  | Камеры видеонаблюдения: фиксированные
| Приказ от 4.08.2020 № 421/пр Прил.10, Табл.1, п.8.1 | Производство работ осуществляется в горной местности: на высоте от 1500 до 2500 м над уровнем моря. ОЗП=1,25; ЭМ=1,25 к расх.; ЗПМ=1,25; ТЗ=1,25; ТЗМ=1,25 | [15 empty] | Производство работ осуществляется в горной местности: на высоте от 1500 до 2500 м над уровнем моря. ОЗП=1,25; ЭМ=1,25 к расх.; ЗПМ=1,25; ТЗ=1,25; ТЗМ=1,25
| 1 | ОТ |  |  | 8: 29.21; 9: 1,25; 10: 146.05 | [5 empty] | ОТ
| 4 | М |  |  | 8: 0.58; 10: 2.32 | [5 empty] | М
|  | ЗТ |  |  | 4: чел.-ч; 5: 2,67; 6: 1,25; 7: 13,35 | [6 empty] | ЗТ
|  | Итого по расценке |  |  | 8: 29.79; 10: 148.37 | [7 empty] | Итого по расценке
|  | ФОТ |  |  | 10: 146.05 | [6 empty] | ФОТ
| МДС81-33.2004 Прил.4 п.28.1 | НР Монтаж оборудования |  |  | 4: %; 5: 80; 7: 80; 10: 116.84 | [6 empty] | НР Монтаж оборудования
| Письмо №АП-5536/06 Прил.1 п.28.1 | СП Монтаж оборудования |  |  | 4: %; 5: 60; 7: 60; 10: 87.63 | [6 empty] | СП Монтаж оборудования
|  | Всего по позиции |  |  | 10: 352.84 | [8 empty] | Всего по позиции
2 | ТЦ_61.3.01.01_77_7718573829_15.03.2021_01 КА п.75 | IP уличная буллет видеокамера с ИК-подсветкой в комплекте с монтажной коробкой DS-2CD2622FWD-IS |  |  | 4: шт; 7: 4; 8: 2708.79; 9: 1,012; 10: 10965.18 |  |  |  | IP уличная буллет видеокамера с ИК-подсветкой в комплекте с монтажной коробкой DS-2CD2622FWD-IS
|  | Цена=12216,66/4,51 | [20 empty] | Цена=12216,66/4,51
| Приказ от 04.08.2020 № 421/пр п.92в | Заготовительно-складские расходы ПЗ=1,012 (ОЗП=1,012; ЭМ=1,012; МАТ=1,012) | [15 empty] | Заготовительно-складские расходы ПЗ=1,012 (ОЗП=1,012; ЭМ=1,012; МАТ=1,012)
Монтажные работы | [15 empty] | Монтажные работы
3 | ФЕРм08-02-409-09 | Труба гофрированная ПВХ для защиты проводов и кабелей по установленным конструкциям, по стенам, колоннам, потолкам, основанию пола |  |  | 4: 100 м; 7: 1,8 |  |  |  | Труба гофрированная ПВХ для защиты проводов и кабелей по установленным конструкциям, по стенам, колоннам, потолкам, основанию пола
|  | Объем=180 / 100 | [21 empty] | Объем=180 / 100
| Приказ от 4.08.2020 № 421/пр Прил.10, Табл.1, п.8.1 | Производство работ осуществляется в горной местности: на высоте от 1500 до 2500 м над уровнем моря. ОЗП=1,25; ЭМ=1,25 к расх.; ЗПМ=1,25; ТЗ=1,25; ТЗМ=1,25 | [15 empty] | Производство работ осуществляется в горной местности: на высоте от 1500 до 2500 м над уровнем моря. ОЗП=1,25; ЭМ=1,25 к расх.; ЗПМ=1,25; ТЗ=1,25; ТЗМ=1,25
| 1 | ОТ |  |  | 8: 139.54; 9: 1,25; 10: 313.97 | [5 empty] | ОТ
| 4 | М |  |  | 8: 16.79; 10: 30.22 | [5 empty] | М
|  | ЗТ |  |  | 4: чел.-ч; 5: 15,2; 6: 1,25; 7: 34,2 | [6 empty] | ЗТ
|  | Итого по расценке |  |  | 8: 156.33; 10: 344.19 | [7 empty] | Итого по расценке
|  | ФОТ |  |  | 10: 313.97 | [6 empty] | ФОТ
| МДС81-33.2004 Прил.4 п.45.2 | НР Электромонтажные работы на других объектах |  |  | 4: %; 5: 95; 7: 95; 10: 298.27 | [6 empty] | НР Электромонтажные работы на других объектах
| Письмо №АП-5536/06 Прил.1 п.45.2 | СП Электромонтажные работы на других объектах |  |  | 4: %; 5: 65; 7: 65; 10: 204.08 | [6 empty] | СП Электромонтажные работы на других объектах
|  | Всего по позиции |  |  | 10: 846.54 | [8 empty] | Всего по позиции
4 | ФССЦ-24.3.01.02-0021 | Трубы из самозатухающего ПВХ гибкие гофрированные, легкие, с зондом, номинальный внутренний диаметр 16 мм |  |  | 4: м; 7: 183,6; 8: 1.61; 10: 295.6 |  |  |  | Трубы из самозатухающего ПВХ гибкие гофрированные, легкие, с зондом, номинальный внутренний диаметр 16 мм
|  | Объем=180*1,02 | [21 empty] | Объем=180*1,02
5 | ФЕРм08-02-412-01 | Затягивание провода в проложенные трубы и металлические рукава первого одножильного или многожильного в общей оплетке, суммарное сечение: до 2,5 мм2 |  |  | 4: 100 м; 7: 1,8 |  |  |  | Затягивание провода в проложенные трубы и металлические рукава первого одножильного или многожильного в общей оплетке, суммарное сечение: до 2,5 мм2
|  | Объем=180 / 100 | [21 empty] | Объем=180 / 100
| Приказ от 4.08.2020 № 421/пр Прил.10, Табл.1, п.8.1 | Производство работ осуществляется в горной местности: на высоте от 1500 до 2500 м над уровнем моря. ОЗП=1,25; ЭМ=1,25 к расх.; ЗПМ=1,25; ТЗ=1,25; ТЗМ=1,25 | [15 empty] | Производство работ осуществляется в горной местности: на высоте от 1500 до 2500 м над уровнем моря. ОЗП=1,25; ЭМ=1,25 к расх.; ЗПМ=1,25; ТЗ=1,25; ТЗМ=1,25
| 1 | ОТ |  |  | 8: 42.21; 9: 1,25; 10: 94.97 | [5 empty] | ОТ
| 2 | ЭМ |  |  | 8: 1.81; 9: 1,25; 10: 4.07 | [5 empty] | ЭМ
| 3 | в т.ч. ОТм |  |  | 8: 0.26; 9: 1,25; 10: 0.59 | [5 empty] | в т.ч. ОТм
| 4 | М |  |  | 8: 11.27; 10: 20.29 | [5 empty] | М
|  | ЗТ |  |  | 4: чел.-ч; 5: 4,49; 6: 1,25; 7: 10,1025 | [6 empty] | ЗТ
|  | ЗТм |  |  | 4: чел.-ч; 5: 0,02; 6: 1,25; 7: 0,045 | [6 empty] | ЗТм
|  | Итого по расценке |  |  | 8: 55.29; 10: 119.33 | [7 empty] | Итого по расценке
|  | ФОТ |  |  | 10: 95.56 | [6 empty] | ФОТ
| МДС81-33.2004 Прил.4 п.45.2 | НР Электромонтажные работы на других объектах |  |  | 4: %; 5: 95; 7: 95; 10: 90.78 | [6 empty] | НР Электромонтажные работы на других объектах
| Письмо №АП-5536/06 Прил.1 п.45.2 | СП Электромонтажные работы на других объектах |  |  | 4: %; 5: 65; 7: 65; 10: 62.11 | [6 empty] | СП Электромонтажные работы на других объектах
|  | Всего по позиции |  |  | 10: 272.22 | [8 empty] | Всего по позиции
6 | ТЦ_21.1.04.01_77_7718573829_15.03.2021_01 КА п.126 | Кабель UTP4-C5E-SOLID-OUTDOOR-40-500 |  |  | 4: м; 7: 183,6; 8: 3.76; 9: 1,02; 10: 704.14 |  |  |  | Кабель UTP4-C5E-SOLID-OUTDOOR-40-500
|  | Объем=180*1,02 | [21 empty] | Объем=180*1,02
|  | Цена=27,43/7.3 | [20 empty] | Цена=27,43/7.3
| Приказ от 04.08.2020 № 421/пр п.92а | Заготовительно-складские расходы ПЗ=1,02 (ОЗП=1,02; ЭМ=1,02; МАТ=1,02) | [15 empty] | Заготовительно-складские расходы ПЗ=1,02 (ОЗП=1,02; ЭМ=1,02; МАТ=1,02)
7 | ФЕРм08-02-155-01 | Герметизация проходов при вводе кабелей во взрывоопасные помещения уплотнительной массой_заделка отверстий пеной |  |  | 4: шт; 7: 30 |  |  |  | Герметизация проходов при вводе кабелей во взрывоопасные помещения уплотнительной массой_заделка отверстий пеной
| Приказ от 4.08.2020 № 421/пр Прил.10, Табл.1, п.8.1 | Производство работ осуществляется в горной местности: на высоте от 1500 до 2500 м над уровнем моря. ОЗП=1,25; ЭМ=1,25 к расх.; ЗПМ=1,25; ТЗ=1,25; ТЗМ=1,25 | [15 empty] | Производство работ осуществляется в горной местности: на высоте от 1500 до 2500 м над уровнем моря. ОЗП=1,25; ЭМ=1,25 к расх.; ЗПМ=1,25; ТЗ=1,25; ТЗМ=1,25
| 1 | ОТ |  |  | 8: 3.57; 9: 1,25; 10: 133.88 | [5 empty] | ОТ
| 4 | М |  |  | 8: 15.07; 10: 2.1 | [5 empty] | М
|  | ЗТ |  |  | 4: чел.-ч; 5: 0,38; 6: 1,25; 7: 14,25 | [6 empty] | ЗТ
|  | Итого по расценке |  |  | 8: 3.64; 10: 135.98 | [7 empty] | Итого по расценке
|  | ФОТ |  |  | 10: 133.88 | [6 empty] | ФОТ
| МДС81-33.2004 Прил.4 п.45.2 | НР Электромонтажные работы на других объектах |  |  | 4: %; 5: 95; 7: 95; 10: 127.19 | [6 empty] | НР Электромонтажные работы на других объектах
| Письмо №АП-5536/06 Прил.1 п.45.2 | СП Электромонтажные работы на других объектах |  |  | 4: %; 5: 65; 7: 65; 10: 87.02 | [6 empty] | СП Электромонтажные работы на других объектах
|  | Всего по позиции |  |  | 10: 350.19 | [8 empty] | Всего по позиции
8 | ФССЦ-14.5.01.10-0029 | Пена монтажная полиуретановая противопожарная однокомпонентная модифицированная для заполнения, уплотнения, утепления, изоляции и соединения швов и стыков в местах с повышенными требованиями пожарной безопасности (0,88 л) |  |  | 4: шт; 7: 1; 8: 110.11; 10: 110.11 |  |  |  | Пена монтажная полиуретановая противопожарная однокомпонентная модифицированная для заполнения, уплотнения, утепления, изоляции и соединения швов и стыков в местах с повышенными требованиями пожарной безопасности (0,88 л)
9 | ФССЦ-22.1.02.04-0003 | Коннектор (джек) RJ-45 8P-8C CAT6 (со вставкой) REXANT |  |  | 4: 100 шт; 7: 0,04; 8: 343.28; 10: 13.73 |  |  |  | Коннектор (джек) RJ-45 8P-8C CAT6 (со вставкой) REXANT
|  | Объем=4 / 100 | [21 empty] | Объем=4 / 100
|  | Итоги по смете: | [22 empty] | Итоги по смете:
| 1 | Монтажные работы |  |  | 10: 2945.37; 11: 7.3; 12: 21501 | [12 empty] | Монтажные работы
|  | В том числе: | [23 empty] | В том числе:
|  | оплата труда |  |  | 10: 688.87 | [12 empty] | оплата труда
|  | эксплуатация машин и механизмов |  |  | 10: 4.07 | [12 empty] | эксплуатация машин и механизмов
|  | материалы |  |  | 10: 1178.51 | [12 empty] | материалы
|  | накладные расходы |  |  | 10: 633.08 | [12 empty] | накладные расходы
|  | сметная прибыль |  |  | 10: 440.84 | [12 empty] | сметная прибыль
| 2 | Оборудование |  |  | 10: 10965.18; 11: 4.51; 12: 49453 | [12 empty] | Оборудование
|  | Итого ФОТ (справочно) |  |  | 10: 689.46 | [12 empty] | Итого ФОТ (справочно)
|  | Итого накладные расходы (справочно) |  |  | 10: 633.08 | [12 empty] | Итого накладные расходы (справочно)
|  | Итого сметная прибыль (справочно) |  |  | 10: 440.84 | [12 empty] | Итого сметная прибыль (справочно)
|  | ВСЕГО по смете |  |  | 10: 13910.55; 12: 70954 | [13 empty] | ВСЕГО по смете
Составил:
[должность, подпись (инициалы, фамилия)]
Проверил:
[должность, подпись (инициалы, фамилия)]

## 02-03-04 СОТС
Приложение № 2
Утверждено приказом № 421 от 4 августа 2020 г. Минстроя РФ
Наименование редакции сметных нормативов |  |  | Изменения в федеральные единичные расценки и отдельные составляющие к ним, включенные в федеральный реестр сметных нормативов приказом Минстроя России от 26 декабря № 2019 г. № 876/пр (в ред. приказа от 30.03.2019 № 172/пр, от 01.06.2020 294/пр) | [10 empty] | Изменения в федеральные единичные расценки и отдельные составляющие к ним, включенные в федеральный реестр сметных нормативов приказом Минстроя России от 26 декабря № 2019 г. № 876/пр (в ред. приказа от 30.03.2019 № 172/пр, от 01.06.2020 294/пр)
Наименование программного продукта |  |  | ПК "ГРАНД-Смета 2021"
Всесезонный туристско-рекреационный комплекс "Ведучи", Чеченская Республика. Пассажирская подвесная канатная дорога VL4.
(наименование стройки)
Гараж кресел
(наименование объекта капитального строительства)
ЛОКАЛЬНЫЙ СМЕТНЫЙ РАСЧЕТ (СМЕТА) № 02-03-04
Система охранно-тревожной сигнализации
(наименование конструктивного решения)
Составлен | базисно-индексным | методом
Основание | РС-19-533.170402.2.4-ИЛО.СС
(проектная и (или) иная техническая документация)
Составлен(а) в текущем (базисном) уровне цен
Сметная стоимость |  | 60.91 | (10,64) | тыс.руб.
в том числе:
| строительных работ | 0 | (0) | тыс.руб. |  | Средства на оплату труда рабочих |  |  |  |  | 0 | (0,86) | тыс.руб.
| монтажных работ | 33.82 | (4,63) | тыс.руб. |  | Нормативные затраты труда рабочих | [5 empty] | 91.33 | чел.час.
| оборудования | 27.08 | (6) | тыс.руб. |  | Нормативные затраты труда машинистов | [5 empty] | 0.46 | чел.час.
| прочих затрат | 0 | (0) | тыс.руб. |  | Расчетный измеритель конструктивного решения
№ п/п | Обоснование | Наименование работ и затрат |  |  | Единица измерения | Количество |  |  | Сметная стоимость в базисном уровне цен (в текущем уровне цен (гр. 8) для ресурсов, отсутствующих в СНБ), руб. |  |  | Индексы | Сметная стоимость в текущем уровне цен, руб.
[6 empty] | на единицу | коэффициенты | всего с учетом коэффициентов | на единицу | коэффициенты | всего
1 | 2 | 3 |  |  | 4 | 5 | 6 | 7 | 8 | 9 | 10 | 11 | 12
Раздел 1. Гараж кресел | [14 empty] | Раздел 1. Гараж кресел
Оборудование | [15 empty] | Оборудование
1 | ФЕРм10-08-003-05 | Устройство оптико-(фото)электрическое,: прибор оптико-электрический в одноблочном исполнении |  |  | 4: шт; 7: 4 |  |  |  | Устройство оптико-(фото)электрическое,: прибор оптико-электрический в одноблочном исполнении
| Приказ от 4.08.2020 № 421/пр Прил.10, Табл.1, п.8.1 | Производство работ осуществляется в горной местности: на высоте от 1500 до 2500 м над уровнем моря. ОЗП=1,25; ЭМ=1,25 к расх.; ЗПМ=1,25; ТЗ=1,25; ТЗМ=1,25 | [15 empty] | Производство работ осуществляется в горной местности: на высоте от 1500 до 2500 м над уровнем моря. ОЗП=1,25; ЭМ=1,25 к расх.; ЗПМ=1,25; ТЗ=1,25; ТЗМ=1,25
| 1 | ОТ |  |  | 8: 55.41; 9: 1,25; 10: 277.05 | [5 empty] | ОТ
| 4 | М |  |  | 8: 4.3; 10: 17.2 | [5 empty] | М
|  | ЗТ |  |  | 4: чел.-ч; 5: 5,76; 6: 1,25; 7: 28,8 | [6 empty] | ЗТ
|  | Итого по расценке |  |  | 8: 59.71; 10: 294.25 | [7 empty] | Итого по расценке
|  | ФОТ |  |  | 10: 277.05 | [6 empty] | ФОТ
| МДС81-33.2004 Прил.4 п.28.1 | НР Монтаж оборудования |  |  | 4: %; 5: 80; 7: 80; 10: 221.64 | [6 empty] | НР Монтаж оборудования
| Письмо №АП-5536/06 Прил.1 п.28.1 | СП Монтаж оборудования |  |  | 4: %; 5: 60; 7: 60; 10: 166.23 | [6 empty] | СП Монтаж оборудования
|  | Всего по позиции |  |  | 10: 682.12 | [8 empty] | Всего по позиции
2 | ФССЦ-61.2.01.07-0003 | Извещатель охранный адресный объемный оптико-электронный, марка "С2000-ИК" исп. 03 |  |  | 4: 10 шт; 7: 0,4; 8: 2202.6; 10: 881.04 |  |  |  | Извещатель охранный адресный объемный оптико-электронный, марка "С2000-ИК" исп. 03
|  | Объем=4 / 10 | [20 empty] | Объем=4 / 10
3 | ФЕРм10-08-002-05 | Извещатель ОС автоматический: ударно-контактный, бесконтактный электромагнитный или пьезоэлектрический, устанавливаемый на стекле |  |  | 4: шт; 7: 7 |  |  |  | Извещатель ОС автоматический: ударно-контактный, бесконтактный электромагнитный или пьезоэлектрический, устанавливаемый на стекле
| Приказ от 4.08.2020 № 421/пр Прил.10, Табл.1, п.8.1 | Производство работ осуществляется в горной местности: на высоте от 1500 до 2500 м над уровнем моря. ОЗП=1,25; ЭМ=1,25 к расх.; ЗПМ=1,25; ТЗ=1,25; ТЗМ=1,25 | [15 empty] | Производство работ осуществляется в горной местности: на высоте от 1500 до 2500 м над уровнем моря. ОЗП=1,25; ЭМ=1,25 к расх.; ЗПМ=1,25; ТЗ=1,25; ТЗМ=1,25
| 1 | ОТ |  |  | 8: 8.08; 9: 1,25; 10: 70.7 | [5 empty] | ОТ
| 4 | М |  |  | 8: 2.07; 10: 14.49 | [5 empty] | М
|  | ЗТ |  |  | 4: чел.-ч; 5: 0,84; 6: 1,25; 7: 7,35 | [6 empty] | ЗТ
|  | Итого по расценке |  |  | 8: 10.15; 10: 85.19 | [7 empty] | Итого по расценке
|  | ФОТ |  |  | 10: 70.7 | [6 empty] | ФОТ
| МДС81-33.2004 Прил.4 п.28.1 | НР Монтаж оборудования |  |  | 4: %; 5: 80; 7: 80; 10: 56.56 | [6 empty] | НР Монтаж оборудования
| Письмо №АП-5536/06 Прил.1 п.28.1 | СП Монтаж оборудования |  |  | 4: %; 5: 60; 7: 60; 10: 42.42 | [6 empty] | СП Монтаж оборудования
|  | Всего по позиции |  |  | 10: 184.17 | [8 empty] | Всего по позиции
4 | ФССЦ-61.2.01.01-0001 | Извещатель охранный адресный акустический, марка "С2000-СТ" |  |  | 4: 10 шт; 7: 0,7; 8: 1699.1; 10: 1189.37 |  |  |  | Извещатель охранный адресный акустический, марка "С2000-СТ"
|  | Объем=7 / 10 | [20 empty] | Объем=7 / 10
5 | ФЕРм08-03-573-04 | Шкаф (пульт) управления навесной, высота, ширина и глубина: до 600х600х350 мм | [14 empty] | Шкаф (пульт) управления навесной, высота, ширина и глубина: до 600х600х350 мм | bar: 4; 7
| Приказ от 4.08.2020 № 421/пр Прил.10, Табл.1, п.8.1 | Производство работ осуществляется в горной местности: на высоте от 1500 до 2500 м над уровнем моря. ОЗП=1,25; ЭМ=1,25 к расх.; ЗПМ=1,25; ТЗ=1,25; ТЗМ=1,25 | [15 empty] | Производство работ осуществляется в горной местности: на высоте от 1500 до 2500 м над уровнем моря. ОЗП=1,25; ЭМ=1,25 к расх.; ЗПМ=1,25; ТЗ=1,25; ТЗМ=1,25
| 1 | ОТ |  |  | 8: 20.44; 9: 1,25; 10: 25.55 | [5 empty] | ОТ
| 2 | ЭМ |  |  | 8: 33.47; 9: 1,25; 10: 41.84 | [5 empty] | ЭМ
| 3 | в т.ч. ОТм |  |  | 8: 3.42; 9: 1,25; 10: 4.28 | [5 empty] | в т.ч. ОТм
| 4 | М |  |  | 8: 2.94; 10: 2.94 | [5 empty] | М
|  | ЗТ |  |  | 4: чел.-ч; 5: 2,06; 6: 1,25; 7: 2,575 | [6 empty] | ЗТ
|  | ЗТм |  |  | 4: чел.-ч; 5: 0,31; 6: 1,25; 7: 0,3875 | [6 empty] | ЗТм
|  | Итого по расценке |  |  | 8: 56.85; 10: 70.33 | [7 empty] | Итого по расценке
|  | ФОТ |  |  | 10: 29.83 | [6 empty] | ФОТ
| МДС81-33.2004 Прил.4 п.45.2 | НР Электромонтажные работы на других объектах |  |  | 4: %; 5: 95; 7: 95; 10: 28.34 | [6 empty] | НР Электромонтажные работы на других объектах
| Письмо №АП-5536/06 Прил.1 п.45.2 | СП Электромонтажные работы на других объектах |  |  | 4: %; 5: 65; 7: 65; 10: 19.39 | [6 empty] | СП Электромонтажные работы на других объектах
|  | Всего по позиции |  |  | 10: 118.06 | [8 empty] | Всего по позиции
6 | ТЦ_61.1.04.08_77_7718573829_15.03.2021_01 КА п.15 | Шкаф ШПС-24 |  |  | 4: шт; 7: 1; 8: 3258.43; 9: 1,012; 10: 3297.53 |  |  |  | Шкаф ШПС-24
|  | Цена=14695,53/4,51 | [21 empty] | Цена=14695,53/4,51
| Приказ от 04.08.2020 № 421/пр п.92в | Заготовительно-складские расходы ПЗ=1,012 (ОЗП=1,012; ЭМ=1,012; МАТ=1,012) | [15 empty] | Заготовительно-складские расходы ПЗ=1,012 (ОЗП=1,012; ЭМ=1,012; МАТ=1,012)
7 | ФЕРм11-04-008-01 | Съемные и выдвижные блоки (модули, ячейки, ТЭЗ), масса: до 5 кг |  |  | 4: шт; 7: 2 |  |  |  | Съемные и выдвижные блоки (модули, ячейки, ТЭЗ), масса: до 5 кг
| Приказ от 4.08.2020 № 421/пр Прил.10, Табл.1, п.8.1 | Производство работ осуществляется в горной местности: на высоте от 1500 до 2500 м над уровнем моря. ОЗП=1,25; ЭМ=1,25 к расх.; ЗПМ=1,25; ТЗ=1,25; ТЗМ=1,25 | [15 empty] | Производство работ осуществляется в горной местности: на высоте от 1500 до 2500 м над уровнем моря. ОЗП=1,25; ЭМ=1,25 к расх.; ЗПМ=1,25; ТЗ=1,25; ТЗМ=1,25
| 1 | ОТ |  |  | 8: 8.9; 9: 1,25; 10: 22.25 | [5 empty] | ОТ
| 2 | ЭМ |  |  | 8: 0.66; 9: 1,25; 10: 1.65 | [5 empty] | ЭМ
| 3 | в т.ч. ОТм |  |  | 8: 0.12; 9: 1,25; 10: 0.3 | [5 empty] | в т.ч. ОТм
| 4 | М |  |  | 8: 0.18; 10: 0.36 | [5 empty] | М
|  | ЗТ |  |  | 4: чел.-ч; 5: 1,03; 6: 1,25; 7: 2,575 | [6 empty] | ЗТ
|  | ЗТм |  |  | 4: чел.-ч; 5: 0,01; 6: 1,25; 7: 0,025 | [6 empty] | ЗТм
|  | Итого по расценке |  |  | 8: 9.74; 10: 24.26 | [7 empty] | Итого по расценке
|  | ФОТ |  |  | 10: 22.55 | [6 empty] | ФОТ
| МДС81-33.2004 Прил.4 п.28.2 | НР Монтаж радиотелевизионного и электронного оборудования |  |  | 4: %; 5: 92; 7: 92; 10: 20.75 | [6 empty] | НР Монтаж радиотелевизионного и электронного оборудования
| Письмо №АП-5536/06 Прил.1 п.28.2 | СП Монтаж радиотелевизионного и электронного оборудования |  |  | 4: %; 5: 65; 7: 65; 10: 14.66 | [6 empty] | СП Монтаж радиотелевизионного и электронного оборудования
|  | Всего по позиции |  |  | 10: 59.67 | [8 empty] | Всего по позиции
8 | ФССЦ-62.4.01.01-0006 | Батарея аккумуляторная, тип АКБ-17, 12В/ емкость 17 А/ч |  |  | 4: шт; 7: 2; 8: 230.51; 10: 461.02 |  |  |  | Батарея аккумуляторная, тип АКБ-17, 12В/ емкость 17 А/ч
9 | ФЕРм10-08-003-03 | Устройство ультразвуковое,: блок питания и контроля | [14 empty] | Устройство ультразвуковое,: блок питания и контроля | bar: 4; 7
| Приказ от 4.08.2020 № 421/пр Прил.10, Табл.1, п.8.1 | Производство работ осуществляется в горной местности: на высоте от 1500 до 2500 м над уровнем моря. ОЗП=1,25; ЭМ=1,25 к расх.; ЗПМ=1,25; ТЗ=1,25; ТЗМ=1,25 | [15 empty] | Производство работ осуществляется в горной местности: на высоте от 1500 до 2500 м над уровнем моря. ОЗП=1,25; ЭМ=1,25 к расх.; ЗПМ=1,25; ТЗ=1,25; ТЗМ=1,25
| 1 | ОТ |  |  | 8: 36.76; 9: 1,25; 10: 45.95 | [5 empty] | ОТ
| 4 | М |  |  | 8: 4.6; 10: 4.6 | [5 empty] | М
|  | ЗТ |  |  | 4: чел.-ч; 5: 3,6; 6: 1,25; 7: 4,5 | [6 empty] | ЗТ
|  | Итого по расценке |  |  | 8: 41.36; 10: 50.55 | [7 empty] | Итого по расценке
|  | ФОТ |  |  | 10: 45.95 | [6 empty] | ФОТ
| МДС81-33.2004 Прил.4 п.28.1 | НР Монтаж оборудования |  |  | 4: %; 5: 80; 7: 80; 10: 36.76 | [6 empty] | НР Монтаж оборудования
| Письмо №АП-5536/06 Прил.1 п.28.1 | СП Монтаж оборудования |  |  | 4: %; 5: 60; 7: 60; 10: 27.57 | [6 empty] | СП Монтаж оборудования
|  | Всего по позиции |  |  | 10: 114.88 | [8 empty] | Всего по позиции
10 | ФССЦ-61.2.07.04-0002 | Контроллер двухпроводной линии связи, марка "С2000-КДЛ" |  |  | 4: шт; 7: 1; 8: 175.63; 10: 175.63 |  |  |  | Контроллер двухпроводной линии связи, марка "С2000-КДЛ"
Монтажные работы | [15 empty] | Монтажные работы
11 | ФЕРм08-02-409-09 | Труба гофрированная ПВХ для защиты проводов и кабелей по установленным конструкциям, по стенам, колоннам, потолкам, основанию пола |  |  | 4: 100 м; 7: 1,85 |  |  |  | Труба гофрированная ПВХ для защиты проводов и кабелей по установленным конструкциям, по стенам, колоннам, потолкам, основанию пола
|  | Объем=185 / 100 | [20 empty] | Объем=185 / 100
| Приказ от 4.08.2020 № 421/пр Прил.10, Табл.1, п.8.1 | Производство работ осуществляется в горной местности: на высоте от 1500 до 2500 м над уровнем моря. ОЗП=1,25; ЭМ=1,25 к расх.; ЗПМ=1,25; ТЗ=1,25; ТЗМ=1,25 | [15 empty] | Производство работ осуществляется в горной местности: на высоте от 1500 до 2500 м над уровнем моря. ОЗП=1,25; ЭМ=1,25 к расх.; ЗПМ=1,25; ТЗ=1,25; ТЗМ=1,25
| 1 | ОТ |  |  | 8: 139.54; 9: 1,25; 10: 322.69 | [5 empty] | ОТ
| 4 | М |  |  | 8: 16.79; 10: 31.06 | [5 empty] | М
|  | ЗТ |  |  | 4: чел.-ч; 5: 15,2; 6: 1,25; 7: 35,15 | [6 empty] | ЗТ
|  | Итого по расценке |  |  | 8: 156.33; 10: 353.75 | [7 empty] | Итого по расценке
|  | ФОТ |  |  | 10: 322.69 | [6 empty] | ФОТ
| МДС81-33.2004 Прил.4 п.45.2 | НР Электромонтажные работы на других объектах |  |  | 4: %; 5: 95; 7: 95; 10: 306.56 | [6 empty] | НР Электромонтажные работы на других объектах
| Письмо №АП-5536/06 Прил.1 п.45.2 | СП Электромонтажные работы на других объектах |  |  | 4: %; 5: 65; 7: 65; 10: 209.75 | [6 empty] | СП Электромонтажные работы на других объектах
|  | Всего по позиции |  |  | 10: 870.06 | [8 empty] | Всего по позиции
12 | ФССЦ-24.3.01.02-0021 | Трубы из самозатухающего ПВХ гибкие гофрированные, легкие, с зондом, номинальный внутренний диаметр 16 мм |  |  | 4: м; 7: 188,7; 8: 1.61; 10: 303.81 |  |  |  | Трубы из самозатухающего ПВХ гибкие гофрированные, легкие, с зондом, номинальный внутренний диаметр 16 мм
|  | Объем=185*1,02 | [20 empty] | Объем=185*1,02
13 | ФЕРм08-02-412-01 | Затягивание провода в проложенные трубы и металлические рукава первого одножильного или многожильного в общей оплетке, суммарное сечение: до 2,5 мм2 |  |  | 4: 100 м; 7: 1,85 |  |  |  | Затягивание провода в проложенные трубы и металлические рукава первого одножильного или многожильного в общей оплетке, суммарное сечение: до 2,5 мм2
|  | Объем=(150+35) / 100 | [20 empty] | Объем=(150+35) / 100
| Приказ от 4.08.2020 № 421/пр Прил.10, Табл.1, п.8.1 | Производство работ осуществляется в горной местности: на высоте от 1500 до 2500 м над уровнем моря. ОЗП=1,25; ЭМ=1,25 к расх.; ЗПМ=1,25; ТЗ=1,25; ТЗМ=1,25 | [15 empty] | Производство работ осуществляется в горной местности: на высоте от 1500 до 2500 м над уровнем моря. ОЗП=1,25; ЭМ=1,25 к расх.; ЗПМ=1,25; ТЗ=1,25; ТЗМ=1,25
| 1 | ОТ |  |  | 8: 42.21; 9: 1,25; 10: 97.61 | [5 empty] | ОТ
| 2 | ЭМ |  |  | 8: 1.81; 9: 1,25; 10: 4.19 | [5 empty] | ЭМ
| 3 | в т.ч. ОТм |  |  | 8: 0.26; 9: 1,25; 10: 0.6 | [5 empty] | в т.ч. ОТм
| 4 | М |  |  | 8: 11.27; 10: 20.85 | [5 empty] | М
|  | ЗТ |  |  | 4: чел.-ч; 5: 4,49; 6: 1,25; 7: 10,383125 | [6 empty] | ЗТ
|  | ЗТм |  |  | 4: чел.-ч; 5: 0,02; 6: 1,25; 7: 0,04625 | [6 empty] | ЗТм
|  | Итого по расценке |  |  | 8: 55.29; 10: 122.65 | [7 empty] | Итого по расценке
|  | ФОТ |  |  | 10: 98.21 | [6 empty] | ФОТ
| МДС81-33.2004 Прил.4 п.45.2 | НР Электромонтажные работы на других объектах |  |  | 4: %; 5: 95; 7: 95; 10: 93.3 | [6 empty] | НР Электромонтажные работы на других объектах
| Письмо №АП-5536/06 Прил.1 п.45.2 | СП Электромонтажные работы на других объектах |  |  | 4: %; 5: 65; 7: 65; 10: 63.84 | [6 empty] | СП Электромонтажные работы на других объектах
|  | Всего по позиции |  |  | 10: 279.79 | [8 empty] | Всего по позиции
14 | ФССЦ-21.1.08.01-0142 | Кабели парной скрутки огнестойкие для систем пожарной сигнализации с однопроволочными медными жилами, изоляцией из кремнийорганической резины, оболочкой из безгалогенной полимерной композиции, не распространяющий горение, с низким дымо- и газовыделением, марки КПСнг(А)-FRHF 1х2х0,75 |  |  | 4: 1000 м; 7: 0,153; 8: 5167.54; 10: 790.63 |  |  |  | Кабели парной скрутки огнестойкие для систем пожарной сигнализации с однопроволочными медными жилами, изоляцией из кремнийорганической резины, оболочкой из безгалогенной полимерной композиции, не распространяющий горение, с низким дымо- и газовыделением, марки КПСнг(А)-FRHF 1х2х0,75
|  | Объем=(150*1,02) / 1000 | [20 empty] | Объем=(150*1,02) / 1000
15 | ТЦ_21.1.08.01_77_7718573829_15.03.2021_01 КА п.23 | Кабель КИПвЭВКГнг(А)-LS 2х2х0,78 |  |  | 4: м; 7: 35,7; 8: 33.79; 9: 1,02; 10: 1230.43 |  |  |  | Кабель КИПвЭВКГнг(А)-LS 2х2х0,78
|  | Объем=35*1,02 | [20 empty] | Объем=35*1,02
|  | Цена=246,68/7.3 | [21 empty] | Цена=246,68/7.3
| Приказ от 04.08.2020 № 421/пр п.92а | Заготовительно-складские расходы ПЗ=1,02 (ОЗП=1,02; ЭМ=1,02; МАТ=1,02) | [15 empty] | Заготовительно-складские расходы ПЗ=1,02 (ОЗП=1,02; ЭМ=1,02; МАТ=1,02)
|  | Итоги по смете: | [22 empty] | Итоги по смете:
| 1 | Монтажные работы |  |  | 10: 4633.62; 11: 7.3; 12: 33825 | [12 empty] | Монтажные работы
|  | В том числе: | [23 empty] | В том числе:
|  | оплата труда |  |  | 10: 861.8 | [12 empty] | оплата труда
|  | эксплуатация машин и механизмов |  |  | 10: 47.68 | [12 empty] | эксплуатация машин и механизмов
|  | материалы |  |  | 10: 2416.37 | [12 empty] | материалы
|  | накладные расходы |  |  | 10: 763.91 | [12 empty] | накладные расходы
|  | сметная прибыль |  |  | 10: 543.86 | [12 empty] | сметная прибыль
|  | Оборудование |  |  | 10: 6004.59; 12: 27081 | [12 empty] | Оборудование
| 2 | Оборудование |  |  | 10: 3297.53; 11: 4.51; 12: 14872 | [12 empty] | Оборудование
| 2 | Инженерное оборудование |  |  | 10: 2707.06; 11: 4.51; 12: 12209 | [12 empty] | Инженерное оборудование
|  | Итого ФОТ (справочно) |  |  | 10: 866.98 | [12 empty] | Итого ФОТ (справочно)
|  | Итого накладные расходы (справочно) |  |  | 10: 763.91 | [12 empty] | Итого накладные расходы (справочно)
|  | Итого сметная прибыль (справочно) |  |  | 10: 543.86 | [12 empty] | Итого сметная прибыль (справочно)
|  | ВСЕГО по смете |  |  | 10: 10638.21; 12: 60906 | [13 empty] | ВСЕГО по смете
Составил:
[должность, подпись (инициалы, фамилия)]
Проверил:
[должность, подпись (инициалы, фамилия)]

## 02-03-05 ОВ
Приложение № 2
Утверждено приказом № 421 от 4 августа 2020 г. Минстроя РФ
Наименование редакции сметных нормативов
Наименование программного продукта |  |  | ПК "ГРАНД-Смета 2021"
Всесезонный туристско-рекреационный комплекс "Ведучи", Чеченская Республика. Пассажирская подвесная канатная дорога VL4
(наименование стройки)
Гараж кресел
(наименование объекта капитального строительства)
ЛОКАЛЬНЫЙ СМЕТНЫЙ РАСЧЕТ (СМЕТА) № 02-03-05
Отопление, вентиляция и кондиционированаие
(наименование конструктивного решения)
Составлен | базисно-индексным | методом
Основание | РС-19-533.17102.2.4-ИЛО-ОВ-ВР
(проектная и (или) иная техническая документация)
Составлен(а) в текущем (базисном) уровне цен
Сметная стоимость |  | 275.32 | (48,53) | тыс.руб.
в том числе:
| строительных работ | 147.73 | (20,24) | тыс.руб. |  | Средства на оплату труда рабочих |  |  |  |  | 0 | (0,15) | тыс.руб.
| монтажных работ | 0 | (0) | тыс.руб. |  | Нормативные затраты труда рабочих | [5 empty] | 17.46 | чел.час.
| оборудования | 127.58 | (28,29) | тыс.руб. |  | Нормативные затраты труда машинистов | [5 empty] | 0.41 | чел.час.
| прочих затрат | 0 | (0) | тыс.руб. |  | Расчетный измеритель конструктивного решения
№ п/п | Обоснование | Наименование работ и затрат |  |  | Единица измерения | Количество |  |  | Сметная стоимость в базисном уровне цен (в текущем уровне цен (гр. 8) для ресурсов, отсутствующих в СНБ), руб. |  |  | Индексы | Сметная стоимость в текущем уровне цен, руб.
[6 empty] | на единицу | коэффициенты | всего с учетом коэффициентов | на единицу | коэффициенты | всего
1 | 2 | 3 |  |  | 4 | 5 | 6 | 7 | 8 | 9 | 10 | 11 | 12
Раздел 1. Вентиляция | [13 empty] | Раздел 1. Вентиляция
1 | ФЕР10-01-059-01 прим | Установка столов, шкафов под мойки, холодильных шкафов и др._(Установка шкафа для хранения вентилятора) |  |  | 4: 100 шт; 7: 0,04 |  | Установка столов, шкафов под мойки, холодильных шкафов и др._(Установка шкафа для хранения вентилятора)
|  | Объем=4 / 100 | [13 empty] | Объем=4 / 100
| Приказ от 04.09.2019 № 519/пр прил.2 табл.1 п.8.1 | Производство работ осуществляется в горной местности: на высоте свыше 1500 до 2500 м над уровнем моря ОЗП=1,25; ЭМ=1,25 к расх.; ЗПМ=1,25; ТЗ=1,25; ТЗМ=1,25 | [14 empty] | Производство работ осуществляется в горной местности: на высоте свыше 1500 до 2500 м над уровнем моря ОЗП=1,25; ЭМ=1,25 к расх.; ЗПМ=1,25; ТЗ=1,25; ТЗМ=1,25
| 1 | ОТ |  |  | 8: 542.95; 9: 1,25; 10: 27.15 |  |  |  |  | ОТ
| 2 | ЭМ |  |  | 8: 216.38; 9: 1,25; 10: 10.82 |  |  |  |  | ЭМ
| 3 | в т.ч. ОТм |  |  | 8: 52.01; 9: 1,25; 10: 2.6 |  |  |  |  | в т.ч. ОТм
| 4 | М |  |  | 8: 1633.36; 10: 65.33 |  |  |  |  | М
|  | ЗТ |  |  | 4: чел.-ч; 5: 67,7; 6: 1,25; 7: 3,385 | [5 empty] | ЗТ
|  | ЗТм |  |  | 4: чел.-ч; 5: 4,2; 6: 1,25; 7: 0,21 | [5 empty] | ЗТм
|  | Итого по расценке |  |  | 8: 2392.69; 10: 103.3 | [6 empty] | Итого по расценке
|  | ФОТ |  |  | 10: 29.75 | [5 empty] | ФОТ
| МДС81-33.2004 Прил.4 п.10 | НР Деревянные конструкции |  |  | 4: %; 5: 118; 7: 118; 10: 35.11 | [5 empty] | НР Деревянные конструкции
| Письмо №АП-5536/06 от 18.11.04 Прил.1 п.10 | СП Деревянные конструкции |  |  | 4: %; 5: 63; 7: 63; 10: 18.74 | [5 empty] | СП Деревянные конструкции
|  | Всего по позиции |  |  | 10: 157.15 | [7 empty] | Всего по позиции
2 | ФССЦ-18.4.01.04-0011 | Шкафы металлические для баллонов |  |  | 4: кг; 7: 168; 8: 16.95; 10: 2847.6 |  | Шкафы металлические для баллонов
|  | Объем=42*4 | [13 empty] | Объем=42*4
3 | ТЦ_64.1.00.00_77_7718573829_15.03.2021_01. КА п.67 | Переносной вентилятор газодымоудаления ДПЭ-А-П 3,15 5000 |  |  | 4: шт; 7: 4; 8: 6988.47; 9: 1,012; 10: 28289.33 |  | Переносной вентилятор газодымоудаления ДПЭ-А-П 3,15 5000
|  | Цена=31518/4,51 | [19 empty] | Цена=31518/4,51
| Приказ от 04.08.2020 № 421/пр п.92в | Заготовительно-складские расходы ПЗ=1,012 (ОЗП=1,012; ЭМ=1,012; МАТ=1,012) | [14 empty] | Заготовительно-складские расходы ПЗ=1,012 (ОЗП=1,012; ЭМ=1,012; МАТ=1,012)
4 | ТЦ_19.3.02.00_77_7718573829_15.03.2021_01. КА п.69 | Кольцо стыковочное (хомут) СК-200 |  |  | 4: шт; 7: 8; 8: 65.85; 9: 1,02; 10: 537.34 |  | Кольцо стыковочное (хомут) СК-200
|  | Цена=480,67/7,3 | [19 empty] | Цена=480,67/7,3
| Приказ от 04.08.2020 № 421/пр п.92а | Заготовительно-складские расходы ПЗ=1,02 (ОЗП=1,02; ЭМ=1,02; МАТ=1,02) | [14 empty] | Заготовительно-складские расходы ПЗ=1,02 (ОЗП=1,02; ЭМ=1,02; МАТ=1,02)
5 | ФЕР20-02-002-04 | Установка решеток жалюзийных площадью в свету: до 2,5 м2 |  |  | 4: шт; 7: 4 |  | Установка решеток жалюзийных площадью в свету: до 2,5 м2
| Приказ от 04.09.2019 № 519/пр прил.2 табл.1 п.8.1 | Производство работ осуществляется в горной местности: на высоте свыше 1500 до 2500 м над уровнем моря ОЗП=1,25; ЭМ=1,25 к расх.; ЗПМ=1,25; ТЗ=1,25; ТЗМ=1,25 | [14 empty] | Производство работ осуществляется в горной местности: на высоте свыше 1500 до 2500 м над уровнем моря ОЗП=1,25; ЭМ=1,25 к расх.; ЗПМ=1,25; ТЗ=1,25; ТЗМ=1,25
| 1 | ОТ |  |  | 8: 19.02; 9: 1,25; 10: 95.1 |  |  |  |  | ОТ
| 2 | ЭМ |  |  | 8: 4.08; 9: 1,25; 10: 20.4 |  |  |  |  | ЭМ
| 3 | в т.ч. ОТм |  |  | 8: 0.37; 9: 1,25; 10: 1.85 |  |  |  |  | в т.ч. ОТм
| 4 | М |  |  | 8: 16.26; 10: 65.04 |  |  |  |  | М
|  | ЗТ |  |  | 4: чел.-ч; 5: 2,12; 6: 1,25; 7: 10,6 | [5 empty] | ЗТ
|  | ЗТм |  |  | 4: чел.-ч; 5: 0,03; 6: 1,25; 7: 0,15 | [5 empty] | ЗТм
|  | Итого по расценке |  |  | 8: 39.36; 10: 180.54 | [6 empty] | Итого по расценке
|  | ФОТ |  |  | 10: 96.95 | [5 empty] | ФОТ
| МДС81-33.2004 Прил.4 п.16 | НР Сантехнические работы - внутренние (трубопроводы, водопровод, канализация, отопление, газоснабжение, вентиляция и кондиционирование воздуха) |  |  | 4: %; 5: 128; 7: 128; 10: 124.1 | [5 empty] | НР Сантехнические работы - внутренние (трубопроводы, водопровод, канализация, отопление, газоснабжение, вентиляция и кондиционирование воздуха)
| Письмо №АП-5536/06 от 18.11.04 Прил.1 п.16 | СП Сантехнические работы - внутренние (трубопроводы, водопровод, канализация, отопление, газоснабжение, вентиляция и кондиционирование воздуха) |  |  | 4: %; 5: 83; 7: 83; 10: 80.47 | [5 empty] | СП Сантехнические работы - внутренние (трубопроводы, водопровод, канализация, отопление, газоснабжение, вентиляция и кондиционирование воздуха)
|  | Всего по позиции |  |  | 10: 385.11 | [7 empty] | Всего по позиции
6 | ТЦ_19.2.03.03_77_7718573829_15.03.2021_01. КА п.70 | Решетка вентиляционная нерегулируемая (составная) АРН1000х2400 |  |  | 4: шт; 7: 4; 8: 2346.07; 9: 1,02; 10: 9571.97 |  | Решетка вентиляционная нерегулируемая (составная) АРН1000х2400
|  | Цена=17126,33/7,3 | [19 empty] | Цена=17126,33/7,3
| Приказ от 04.08.2020 № 421/пр п.92а | Заготовительно-складские расходы ПЗ=1,02 (ОЗП=1,02; ЭМ=1,02; МАТ=1,02) | [14 empty] | Заготовительно-складские расходы ПЗ=1,02 (ОЗП=1,02; ЭМ=1,02; МАТ=1,02)
7 | ФЕР20-02-002-02 | Установка решеток жалюзийных площадью в свету: до 1,0 м2 |  |  | 4: шт; 7: 2 |  | Установка решеток жалюзийных площадью в свету: до 1,0 м2
| Приказ от 04.09.2019 № 519/пр прил.2 табл.1 п.8.1 | Производство работ осуществляется в горной местности: на высоте свыше 1500 до 2500 м над уровнем моря ОЗП=1,25; ЭМ=1,25 к расх.; ЗПМ=1,25; ТЗ=1,25; ТЗМ=1,25 | [14 empty] | Производство работ осуществляется в горной местности: на высоте свыше 1500 до 2500 м над уровнем моря ОЗП=1,25; ЭМ=1,25 к расх.; ЗПМ=1,25; ТЗ=1,25; ТЗМ=1,25
| 1 | ОТ |  |  | 8: 12.47; 9: 1,25; 10: 31.18 |  |  |  |  | ОТ
| 2 | ЭМ |  |  | 8: 2.62; 9: 1,25; 10: 6.55 |  |  |  |  | ЭМ
| 3 | в т.ч. ОТм |  |  | 8: 0.26; 9: 1,25; 10: 0.65 |  |  |  |  | в т.ч. ОТм
| 4 | М |  |  | 8: 7.72; 10: 15.44 |  |  |  |  | М
|  | ЗТ |  |  | 4: чел.-ч; 5: 1,39; 6: 1,25; 7: 3,475 | [5 empty] | ЗТ
|  | ЗТм |  |  | 4: чел.-ч; 5: 0,02; 6: 1,25; 7: 0,05 | [5 empty] | ЗТм
|  | Итого по расценке |  |  | 8: 22.81; 10: 53.17 | [6 empty] | Итого по расценке
|  | ФОТ |  |  | 10: 31.83 | [5 empty] | ФОТ
| МДС81-33.2004 Прил.4 п.16 | НР Сантехнические работы - внутренние (трубопроводы, водопровод, канализация, отопление, газоснабжение, вентиляция и кондиционирование воздуха) |  |  | 4: %; 5: 128; 7: 128; 10: 40.74 | [5 empty] | НР Сантехнические работы - внутренние (трубопроводы, водопровод, канализация, отопление, газоснабжение, вентиляция и кондиционирование воздуха)
| Письмо №АП-5536/06 от 18.11.04 Прил.1 п.16 | СП Сантехнические работы - внутренние (трубопроводы, водопровод, канализация, отопление, газоснабжение, вентиляция и кондиционирование воздуха) |  |  | 4: %; 5: 83; 7: 83; 10: 26.42 | [5 empty] | СП Сантехнические работы - внутренние (трубопроводы, водопровод, канализация, отопление, газоснабжение, вентиляция и кондиционирование воздуха)
|  | Всего по позиции |  |  | 10: 120.33 | [7 empty] | Всего по позиции
8 | ТЦ_19.2.03.03_77_7718573829_15.03.2021_01. КА п.71 | Решетка вентиляционная нерегулируемая диам.1000мм |  |  | 4: шт; 7: 2; 8: 3243.91; 9: 1,02; 10: 6617.58 |  | Решетка вентиляционная нерегулируемая диам.1000мм
|  | Цена=23680,56/7,3 | [19 empty] | Цена=23680,56/7,3
| Приказ от 04.08.2020 № 421/пр п.92а | Заготовительно-складские расходы ПЗ=1,02 (ОЗП=1,02; ЭМ=1,02; МАТ=1,02) | [14 empty] | Заготовительно-складские расходы ПЗ=1,02 (ОЗП=1,02; ЭМ=1,02; МАТ=1,02)
|  | Итоги по смете: | [20 empty] | Итоги по смете:
| 1 | Строительные работы |  |  | 10: 20237.08; 11: 7.3; 12: 147731 | [10 empty] | Строительные работы
|  | В том числе: | [21 empty] | В том числе:
|  | оплата труда |  |  | 10: 153.43 | [10 empty] | оплата труда
|  | эксплуатация машин и механизмов |  |  | 10: 37.77 | [10 empty] | эксплуатация машин и механизмов
|  | материалы |  |  | 10: 19720.3 | [10 empty] | материалы
|  | накладные расходы |  |  | 10: 199.95 | [10 empty] | накладные расходы
|  | сметная прибыль |  |  | 10: 125.63 | [10 empty] | сметная прибыль
| 2 | Оборудование |  |  | 10: 28289.33; 11: 4.51; 12: 127585 | [10 empty] | Оборудование
|  | Итого ФОТ (справочно) |  |  | 10: 158.53 | [10 empty] | Итого ФОТ (справочно)
|  | Итого накладные расходы (справочно) |  |  | 10: 199.95 | [10 empty] | Итого накладные расходы (справочно)
|  | Итого сметная прибыль (справочно) |  |  | 10: 125.63 | [10 empty] | Итого сметная прибыль (справочно)
|  | ВСЕГО по смете |  |  | 10: 48526.41; 12: 275316 | [11 empty] | ВСЕГО по смете
Составил:
[должность, подпись (инициалы, фамилия)]
Проверил:
[должность, подпись (инициалы, фамилия)]

## 02-03-06 СОУЭ
Приложение № 2
Утверждено приказом № 421 от 4 августа 2020 г. Минстроя РФ
Наименование редакции сметных нормативов |  |  | Изменения в федеральные единичные расценки и отдельные составляющие к ним, включенные в федеральный реестр сметных нормативов приказом Минстроя России от 26 декабря № 2019 г. № 876/пр (в ред. приказа от 30.03.2019 № 172/пр, от 01.06.2020 294/пр) | [10 empty] | Изменения в федеральные единичные расценки и отдельные составляющие к ним, включенные в федеральный реестр сметных нормативов приказом Минстроя России от 26 декабря № 2019 г. № 876/пр (в ред. приказа от 30.03.2019 № 172/пр, от 01.06.2020 294/пр)
Наименование программного продукта |  |  | ПК "ГРАНД-Смета 2021"
Всесезонный туристско-рекреационный комплекс "Ведучи", Чеченская Республика. Пассажирская подвесная канатная дорога VL4
(наименование стройки)
Гараж кресел
(наименование объекта капитального строительства)
ЛОКАЛЬНЫЙ СМЕТНЫЙ РАСЧЕТ (СМЕТА) № 02-03-06
Система оповещения и управления эвакуацией
(наименование конструктивного решения)
Составлен | базисно-индексным | методом
Основание | РС-19-533.170000.2.4-МПБ2
(проектная и (или) иная техническая документация)
Составлен(а) в текущем (базисном) уровне цен
Сметная стоимость |  | 18.02 | (3,04) | тыс.руб.
в том числе:
| строительных работ | 0 | (0) | тыс.руб. |  | Средства на оплату труда рабочих |  |  |  |  | 0 | (0,33) | тыс.руб.
| монтажных работ | 11.3 | (1,55) | тыс.руб. |  | Нормативные затраты труда рабочих | [5 empty] | 35.25 | чел.час.
| оборудования | 6.73 | (1,49) | тыс.руб. |  | Нормативные затраты труда машинистов | [5 empty] | 0.02 | чел.час.
| прочих затрат | 0 | (0) | тыс.руб. |  | Расчетный измеритель конструктивного решения
№ п/п | Обоснование | Наименование работ и затрат |  |  | Единица измерения | Количество |  |  | Сметная стоимость в базисном уровне цен (в текущем уровне цен (гр. 8) для ресурсов, отсутствующих в СНБ), руб. |  |  | Индексы | Сметная стоимость в текущем уровне цен, руб.
[6 empty] | на единицу | коэффициенты | всего с учетом коэффициентов | на единицу | коэффициенты | всего
1 | 2 | 3 |  |  | 4 | 5 | 6 | 7 | 8 | 9 | 10 | 11 | 12
Раздел 1. Гараж кресел | [14 empty] | Раздел 1. Гараж кресел
1 | ФЕРм10-04-101-07 | Громкоговоритель или звуковая колонка: в помещении |  |  | 4: шт; 7: 2 |  |  | Громкоговоритель или звуковая колонка: в помещении
| Приказ от 04.09.2019 № 519/пр прил.2 табл.1 п.8.1 | Производство работ осуществляется в горной местности: на высоте свыше 1500 до 2500 м над уровнем моря ОЗП=1,25; ЭМ=1,25 к расх.; ЗПМ=1,25; ТЗ=1,25; ТЗМ=1,25 | [14 empty] | Производство работ осуществляется в горной местности: на высоте свыше 1500 до 2500 м над уровнем моря ОЗП=1,25; ЭМ=1,25 к расх.; ЗПМ=1,25; ТЗ=1,25; ТЗМ=1,25
| 1 | ОТ |  |  | 8: 18.14; 9: 1,25; 10: 45.35 |  |  |  |  | ОТ
| 4 | М |  |  | 8: 12.63; 10: 25.26 |  |  |  |  | М
|  | ЗТ |  |  | 4: чел.-ч; 5: 2; 6: 1,25; 7: 5 | [5 empty] | ЗТ
|  | Итого по расценке |  |  | 8: 30.77; 10: 70.61 | [6 empty] | Итого по расценке
|  | ФОТ |  |  | 10: 45.35 | [5 empty] | ФОТ
| МДС81-33.2004 Прил.4 п.28.2 | НР Монтаж радиотелевизионного и электронного оборудования |  |  | 4: %; 5: 92; 7: 92; 10: 41.72 | [5 empty] | НР Монтаж радиотелевизионного и электронного оборудования
| Письмо №АП-5536/06 Прил.1 п.28.2 | СП Монтаж радиотелевизионного и электронного оборудования |  |  | 4: %; 5: 65; 7: 65; 10: 29.48 | [5 empty] | СП Монтаж радиотелевизионного и электронного оборудования
|  | Всего по позиции |  |  | 10: 141.81 | [7 empty] | Всего по позиции
2 | ФССЦ-61.3.02.03-0001 | Громкоговоритель: рупорный 20 Вт (алюминий) HS-20_HS-10 |  |  | 4: шт; 7: 2; 8: 746.1; 10: 1492.2 |  |  | Громкоговоритель: рупорный 20 Вт (алюминий) HS-20_HS-10
3 | ФЕРм08-02-409-09 | Труба гофрированная ПВХ для защиты проводов и кабелей по установленным конструкциям, по стенам, колоннам, потолкам, основанию пола |  |  | 4: 100 м; 7: 0,65 |  |  | Труба гофрированная ПВХ для защиты проводов и кабелей по установленным конструкциям, по стенам, колоннам, потолкам, основанию пола
|  | Объем=65 / 100 | [19 empty] | Объем=65 / 100
| Приказ от 04.09.2019 № 519/пр прил.2 табл.1 п.8.1 | Производство работ осуществляется в горной местности: на высоте свыше 1500 до 2500 м над уровнем моря ОЗП=1,25; ЭМ=1,25 к расх.; ЗПМ=1,25; ТЗ=1,25; ТЗМ=1,25 | [14 empty] | Производство работ осуществляется в горной местности: на высоте свыше 1500 до 2500 м над уровнем моря ОЗП=1,25; ЭМ=1,25 к расх.; ЗПМ=1,25; ТЗ=1,25; ТЗМ=1,25
| 1 | ОТ |  |  | 8: 139.54; 9: 1,25; 10: 113.38 |  |  |  |  | ОТ
| 4 | М |  |  | 8: 16.79; 10: 10.91 |  |  |  |  | М
|  | ЗТ |  |  | 4: чел.-ч; 5: 15,2; 6: 1,25; 7: 12,35 | [5 empty] | ЗТ
|  | Итого по расценке |  |  | 8: 156.33; 10: 124.29 | [6 empty] | Итого по расценке
|  | ФОТ |  |  | 10: 113.38 | [5 empty] | ФОТ
| МДС81-33.2004 Прил.4 п.45.2 | НР Электромонтажные работы на других объектах |  |  | 4: %; 5: 95; 7: 95; 10: 107.71 | [5 empty] | НР Электромонтажные работы на других объектах
| Письмо №АП-5536/06 Прил.1 п.45.2 | СП Электромонтажные работы на других объектах |  |  | 4: %; 5: 65; 7: 65; 10: 73.7 | [5 empty] | СП Электромонтажные работы на других объектах
|  | Всего по позиции |  |  | 10: 305.7 | [7 empty] | Всего по позиции
4 | ФССЦ-24.3.01.02-0003 | Трубы из самозатухающего ПВХ гибкие гофрированные, легкие, без протяжки, номинальный внутренний диаметр 16 мм |  |  | 4: м; 7: 66,3; 8: 2.24; 10: 148.51 |  |  | Трубы из самозатухающего ПВХ гибкие гофрированные, легкие, без протяжки, номинальный внутренний диаметр 16 мм
|  | Объем=65*1,02 | [19 empty] | Объем=65*1,02
5 | ФЕРм08-02-412-01 | Затягивание провода в проложенные трубы и металлические рукава первого одножильного или многожильного в общей оплетке, суммарное сечение: до 2,5 мм2 |  |  | 4: 100 м; 7: 0,65 |  |  | Затягивание провода в проложенные трубы и металлические рукава первого одножильного или многожильного в общей оплетке, суммарное сечение: до 2,5 мм2
|  | Объем=65 / 100 | [19 empty] | Объем=65 / 100
| Приказ от 04.09.2019 № 519/пр прил.2 табл.1 п.8.1 | Производство работ осуществляется в горной местности: на высоте свыше 1500 до 2500 м над уровнем моря ОЗП=1,25; ЭМ=1,25 к расх.; ЗПМ=1,25; ТЗ=1,25; ТЗМ=1,25 | [14 empty] | Производство работ осуществляется в горной местности: на высоте свыше 1500 до 2500 м над уровнем моря ОЗП=1,25; ЭМ=1,25 к расх.; ЗПМ=1,25; ТЗ=1,25; ТЗМ=1,25
| 1 | ОТ |  |  | 8: 42.21; 9: 1,25; 10: 34.3 |  |  |  |  | ОТ
| 2 | ЭМ |  |  | 8: 1.81; 9: 1,25; 10: 1.47 |  |  |  |  | ЭМ
| 3 | в т.ч. ОТм |  |  | 8: 0.26; 9: 1,25; 10: 0.21 |  |  |  |  | в т.ч. ОТм
| 4 | М |  |  | 8: 11.27; 10: 7.33 |  |  |  |  | М
|  | ЗТ |  |  | 4: чел.-ч; 5: 4,49; 6: 1,25; 7: 3,648125 | [5 empty] | ЗТ
|  | ЗТм |  |  | 4: чел.-ч; 5: 0,02; 6: 1,25; 7: 0,01625 | [5 empty] | ЗТм
|  | Итого по расценке |  |  | 8: 55.29; 10: 43.1 | [6 empty] | Итого по расценке
|  | ФОТ |  |  | 10: 34.51 | [5 empty] | ФОТ
| МДС81-33.2004 Прил.4 п.45.2 | НР Электромонтажные работы на других объектах |  |  | 4: %; 5: 95; 7: 95; 10: 32.78 | [5 empty] | НР Электромонтажные работы на других объектах
| Письмо №АП-5536/06 Прил.1 п.45.2 | СП Электромонтажные работы на других объектах |  |  | 4: %; 5: 65; 7: 65; 10: 22.43 | [5 empty] | СП Электромонтажные работы на других объектах
|  | Всего по позиции |  |  | 10: 98.31 | [7 empty] | Всего по позиции
6 | ФССЦ-21.1.08.01-0313 | Кабель пожарной сигнализации КПСЭнг(A)-FRLS 1х2х1,5 |  |  | 4: 1000 м; 7: 0,0663; 8: 5545.45; 10: 367.66 |  |  | Кабель пожарной сигнализации КПСЭнг(A)-FRLS 1х2х1,5
|  | Объем=(65*1,02) / 1000 | [19 empty] | Объем=(65*1,02) / 1000
7 | ФССЦ-25.2.01.01-0018 | Бирки маркировочные пластмассовые У134 |  |  | 4: 100 шт; 7: 0,2; 8: 125; 10: 25 |  |  | Бирки маркировочные пластмассовые У134
|  | Объем=20 / 100 | [19 empty] | Объем=20 / 100
8 | ФЕРм08-02-155-01 | Герметизация проходов при вводе кабелей во взрывоопасные помещения уплотнительной массой_заделка отверстий пеной |  |  | 4: шт; 7: 30 |  |  | Герметизация проходов при вводе кабелей во взрывоопасные помещения уплотнительной массой_заделка отверстий пеной
| Приказ от 04.09.2019 № 519/пр прил.2 табл.1 п.8.1 | Производство работ осуществляется в горной местности: на высоте свыше 1500 до 2500 м над уровнем моря ОЗП=1,25; ЭМ=1,25 к расх.; ЗПМ=1,25; ТЗ=1,25; ТЗМ=1,25 | [14 empty] | Производство работ осуществляется в горной местности: на высоте свыше 1500 до 2500 м над уровнем моря ОЗП=1,25; ЭМ=1,25 к расх.; ЗПМ=1,25; ТЗ=1,25; ТЗМ=1,25
| 1 | ОТ |  |  | 8: 3.57; 9: 1,25; 10: 133.88 |  |  |  |  | ОТ
| 4 | М |  |  | 8: 15.07; 10: 2.1 |  |  |  |  | М
|  | ЗТ |  |  | 4: чел.-ч; 5: 0,38; 6: 1,25; 7: 14,25 | [5 empty] | ЗТ
|  | Итого по расценке |  |  | 8: 3.64; 10: 135.98 | [6 empty] | Итого по расценке
|  | ФОТ |  |  | 10: 133.88 | [5 empty] | ФОТ
| МДС81-33.2004 Прил.4 п.45.2 | НР Электромонтажные работы на других объектах |  |  | 4: %; 5: 95; 7: 95; 10: 127.19 | [5 empty] | НР Электромонтажные работы на других объектах
| Письмо №АП-5536/06 Прил.1 п.45.2 | СП Электромонтажные работы на других объектах |  |  | 4: %; 5: 65; 7: 65; 10: 87.02 | [5 empty] | СП Электромонтажные работы на других объектах
|  | Всего по позиции |  |  | 10: 350.19 | [7 empty] | Всего по позиции
9 | ФССЦ-14.5.01.10-0029 | Пена монтажная полиуретановая противопожарная однокомпонентная модифицированная для заполнения, уплотнения, утепления, изоляции и соединения швов и стыков в местах с повышенными требованиями пожарной безопасности (0,88 л) |  |  | 4: шт; 7: 1; 8: 110.11; 10: 110.11 |  |  | Пена монтажная полиуретановая противопожарная однокомпонентная модифицированная для заполнения, уплотнения, утепления, изоляции и соединения швов и стыков в местах с повышенными требованиями пожарной безопасности (0,88 л)
|  | Итоги по смете: | [20 empty] | Итоги по смете:
| 1 | Монтажные работы |  |  | 10: 1547.29; 11: 7.3; 12: 11295 | [10 empty] | Монтажные работы
|  | В том числе: | [21 empty] | В том числе:
|  | оплата труда |  |  | 10: 326.91 | [10 empty] | оплата труда
|  | эксплуатация машин и механизмов |  |  | 10: 1.47 | [10 empty] | эксплуатация машин и механизмов
|  | материалы |  |  | 10: 696.88 | [10 empty] | материалы
|  | накладные расходы |  |  | 10: 309.4 | [10 empty] | накладные расходы
|  | сметная прибыль |  |  | 10: 212.63 | [10 empty] | сметная прибыль
|  | Оборудование |  |  | 10: 1492.2; 12: 6730 | [10 empty] | Оборудование
| 2 | Инженерное оборудование |  |  | 10: 1492.2; 11: 4.51; 12: 6730 | [10 empty] | Инженерное оборудование
|  | Итого ФОТ (справочно) |  |  | 10: 327.12 | [10 empty] | Итого ФОТ (справочно)
|  | Итого накладные расходы (справочно) |  |  | 10: 309.4 | [10 empty] | Итого накладные расходы (справочно)
|  | Итого сметная прибыль (справочно) |  |  | 10: 212.63 | [10 empty] | Итого сметная прибыль (справочно)
|  | ВСЕГО по смете |  |  | 10: 3039.49; 12: 18025 | [11 empty] | ВСЕГО по смете
Составил:
[должность, подпись (инициалы, фамилия)]
Проверил:
[должность, подпись (инициалы, фамилия)]

## 02-03-07 АУПП
Приложение № 2
Утверждено приказом № 421 от 4 августа 2020 г. Минстроя РФ
Наименование редакции сметных нормативов |  |  | Изменения в федеральные единичные расценки и отдельные составляющие к ним, включенные в федеральный реестр сметных нормативов приказом Минстроя России от 26 декабря № 2019 г. № 876/пр (в ред. приказа от 30.03.2019 № 172/пр, от 01.06.2020 294/пр) | [10 empty] | Изменения в федеральные единичные расценки и отдельные составляющие к ним, включенные в федеральный реестр сметных нормативов приказом Минстроя России от 26 декабря № 2019 г. № 876/пр (в ред. приказа от 30.03.2019 № 172/пр, от 01.06.2020 294/пр)
Наименование программного продукта |  |  | ПК "ГРАНД-Смета 2021"
Всесезонный туристско-рекреационный комплекс "Ведучи", Чеченская Республика. Пассажирская подвесная канатная дорога VL4
(наименование стройки)
Гараж кресел
(наименование объекта капитального строительства)
ЛОКАЛЬНЫЙ СМЕТНЫЙ РАСЧЕТ (СМЕТА) № 02-03-07
Автоматическая установка порошкового пожаротушения
(наименование конструктивного решения)
Составлен | базисно-индексным | методом
Основание | РС-19-533.170000.2.4-МПБ2
(проектная и (или) иная техническая документация)
Составлен(а) в текущем (базисном) уровне цен
Сметная стоимость |  | 490.12 | (92,26) | тыс.руб.
в том числе:
| строительных работ | 0 | (0) | тыс.руб. |  | Средства на оплату труда рабочих |  |  |  |  | 0 | (4,16) | тыс.руб.
| монтажных работ | 193.71 | (26,54) | тыс.руб. |  | Нормативные затраты труда рабочих | [5 empty] | 434.77 | чел.час.
| оборудования | 296.41 | (65,72) | тыс.руб. |  | Нормативные затраты труда машинистов | [5 empty] | 2.95 | чел.час.
| прочих затрат | 0 | (0) | тыс.руб. |  | Расчетный измеритель конструктивного решения
№ п/п | Обоснование | Наименование работ и затрат |  |  | Единица измерения | Количество |  |  | Сметная стоимость в базисном уровне цен (в текущем уровне цен (гр. 8) для ресурсов, отсутствующих в СНБ), руб. |  |  | Индексы | Сметная стоимость в текущем уровне цен, руб.
[6 empty] | на единицу | коэффициенты | всего с учетом коэффициентов | на единицу | коэффициенты | всего
1 | 2 | 3 |  |  | 4 | 5 | 6 | 7 | 8 | 9 | 10 | 11 | 12
Раздел 1. Гараж кресел | [14 empty] | Раздел 1. Гараж кресел
1 | ФЕРм10-08-001-09 | Приборы приемно-контрольные объектовые на: 2 луча | [13 empty] | Приборы приемно-контрольные объектовые на: 2 луча | bar: 4; 7
| Приказ от 04.09.2019 № 519/пр прил.2 табл.1 п.8.1 | Производство работ осуществляется в горной местности: на высоте свыше 1500 до 2500 м над уровнем моря ОЗП=1,25; ЭМ=1,25 к расх.; ЗПМ=1,25; ТЗ=1,25; ТЗМ=1,25 | [14 empty] | Производство работ осуществляется в горной местности: на высоте свыше 1500 до 2500 м над уровнем моря ОЗП=1,25; ЭМ=1,25 к расх.; ЗПМ=1,25; ТЗ=1,25; ТЗМ=1,25
| 1 | ОТ |  |  | 8: 59; 9: 1,25; 10: 73.75 |  |  |  |  | ОТ
| 4 | М |  |  | 8: 4.38; 10: 4.38 |  |  |  |  | М
|  | ЗТ |  |  | 4: чел.-ч; 5: 5,7; 6: 1,25; 7: 7,125 | [5 empty] | ЗТ
|  | Итого по расценке |  |  | 8: 63.38; 10: 78.13 | [6 empty] | Итого по расценке
|  | ФОТ |  |  | 10: 73.75 | [5 empty] | ФОТ
| МДС81-33.2004 Прил.4 п.28.1 | НР Монтаж оборудования |  |  | 4: %; 5: 80; 7: 80; 10: 59 | [5 empty] | НР Монтаж оборудования
| Письмо №АП-5536/06 Прил.1 п.28.1 | СП Монтаж оборудования |  |  | 4: %; 5: 60; 7: 60; 10: 44.25 | [5 empty] | СП Монтаж оборудования
|  | Всего по позиции |  |  | 10: 181.38 | [7 empty] | Всего по позиции
2 | ФССЦ-61.2.06.01-0007 | Блок приемно-контрольный и управления автоматическими средствами пожаротушения_С2000-АСПТ |  |  | 4: шт; 7: 1; 8: 622.48; 10: 622.48 |  |  | Блок приемно-контрольный и управления автоматическими средствами пожаротушения_С2000-АСПТ
3 | ФССЦ-61.2.07.04-0002 | Контроллер двухпроводной линии связи, марка "С2000-КДЛ" |  |  | 4: шт; 7: 1; 8: 175.63; 10: 175.63 |  |  | Контроллер двухпроводной линии связи, марка "С2000-КДЛ"
4 | ФССЦ-62.4.01.01-0006 | Батарея аккумуляторная, тип АКБ-17, 12В/ емкость 17 А/ч_ DTM 1217 |  |  | 4: шт; 7: 2; 8: 230.51; 10: 461.02 |  |  | Батарея аккумуляторная, тип АКБ-17, 12В/ емкость 17 А/ч_ DTM 1217
5 | ФССЦ-62.4.01.01-0003 | Батарея аккумуляторная необслуживаемая, номинальным напряжением 12 В, емкость 4,7 А/ч_ DTM 12045 |  |  | 4: шт; 7: 2; 8: 70.45; 10: 140.9 |  |  | Батарея аккумуляторная необслуживаемая, номинальным напряжением 12 В, емкость 4,7 А/ч_ DTM 12045
6 | ФЕРм08-01-081-01 | Аппарат (кнопка, ключ управления, замок электромагнитной блокировки, звуковой сигнал, сигнальная лампа) управления и сигнализации, количество подключаемых концов: до 2 | [13 empty] | Аппарат (кнопка, ключ управления, замок электромагнитной блокировки, звуковой сигнал, сигнальная лампа) управления и сигнализации, количество подключаемых концов: до 2 | bar: 4; 7
| Приказ от 04.09.2019 № 519/пр прил.2 табл.1 п.8.1 | Производство работ осуществляется в горной местности: на высоте свыше 1500 до 2500 м над уровнем моря ОЗП=1,25; ЭМ=1,25 к расх.; ЗПМ=1,25; ТЗ=1,25; ТЗМ=1,25 | [14 empty] | Производство работ осуществляется в горной местности: на высоте свыше 1500 до 2500 м над уровнем моря ОЗП=1,25; ЭМ=1,25 к расх.; ЗПМ=1,25; ТЗ=1,25; ТЗМ=1,25
| 1 | ОТ |  |  | 8: 9.91; 9: 1,25; 10: 12.39 |  |  |  |  | ОТ
| 2 | ЭМ |  |  | 8: 5.43; 9: 1,25; 10: 6.79 |  |  |  |  | ЭМ
| 3 | в т.ч. ОТм |  |  | 8: 0.76; 9: 1,25; 10: 0.95 |  |  |  |  | в т.ч. ОТм
| 4 | М |  |  | 8: 0.74; 10: 0.74 |  |  |  |  | М
|  | ЗТ |  |  | 4: чел.-ч; 5: 1,03; 6: 1,25; 7: 1,2875 | [5 empty] | ЗТ
|  | ЗТм |  |  | 4: чел.-ч; 5: 0,06; 6: 1,25; 7: 0,075 | [5 empty] | ЗТм
|  | Итого по расценке |  |  | 8: 16.08; 10: 19.92 | [6 empty] | Итого по расценке
|  | ФОТ |  |  | 10: 13.34 | [5 empty] | ФОТ
| МДС81-33.2004 Прил.4 п.45.2 | НР Электромонтажные работы на других объектах |  |  | 4: %; 5: 95; 7: 95; 10: 12.67 | [5 empty] | НР Электромонтажные работы на других объектах
| Письмо №АП-5536/06 Прил.1 п.45.2 | СП Электромонтажные работы на других объектах |  |  | 4: %; 5: 65; 7: 65; 10: 8.67 | [5 empty] | СП Электромонтажные работы на других объектах
|  | Всего по позиции |  |  | 10: 41.26 | [7 empty] | Всего по позиции
7 | ФССЦ-61.2.02.03-1000 | Извещатели пожарные ручные ИПР 513-3А электроконтактные адресные для линии связи от контроллера С2000-КДЛ_ИПР 513-3АМ исп.01 |  |  | 4: шт; 7: 1; 8: 145.42; 10: 145.42 |  |  | Извещатели пожарные ручные ИПР 513-3А электроконтактные адресные для линии связи от контроллера С2000-КДЛ_ИПР 513-3АМ исп.01
8 | ФЕРм10-08-003-03 | Устройство ультразвуковое,: блок питания и контроля |  |  | 4: шт; 7: 4 |  |  | Устройство ультразвуковое,: блок питания и контроля
| Приказ от 04.09.2019 № 519/пр прил.2 табл.1 п.8.1 | Производство работ осуществляется в горной местности: на высоте свыше 1500 до 2500 м над уровнем моря ОЗП=1,25; ЭМ=1,25 к расх.; ЗПМ=1,25; ТЗ=1,25; ТЗМ=1,25 | [14 empty] | Производство работ осуществляется в горной местности: на высоте свыше 1500 до 2500 м над уровнем моря ОЗП=1,25; ЭМ=1,25 к расх.; ЗПМ=1,25; ТЗ=1,25; ТЗМ=1,25
| 1 | ОТ |  |  | 8: 36.76; 9: 1,25; 10: 183.8 |  |  |  |  | ОТ
| 4 | М |  |  | 8: 4.6; 10: 18.4 |  |  |  |  | М
|  | ЗТ |  |  | 4: чел.-ч; 5: 3,6; 6: 1,25; 7: 18 | [5 empty] | ЗТ
|  | Итого по расценке |  |  | 8: 41.36; 10: 202.2 | [6 empty] | Итого по расценке
|  | ФОТ |  |  | 10: 183.8 | [5 empty] | ФОТ
| МДС81-33.2004 Прил.4 п.28.1 | НР Монтаж оборудования |  |  | 4: %; 5: 80; 7: 80; 10: 147.04 | [5 empty] | НР Монтаж оборудования
| Письмо №АП-5536/06 Прил.1 п.28.1 | СП Монтаж оборудования |  |  | 4: %; 5: 60; 7: 60; 10: 110.28 | [5 empty] | СП Монтаж оборудования
|  | Всего по позиции |  |  | 10: 459.52 | [7 empty] | Всего по позиции
9 | ФССЦ-61.2.07.02-0034 | Блок контрольно-пусковой, марка "С2000-КПБ" |  |  | 4: шт; 7: 4; 8: 243.85; 10: 975.4 |  |  | Блок контрольно-пусковой, марка "С2000-КПБ"
10 | ФЕРм08-03-573-04 | Шкаф (пульт) управления навесной, высота, ширина и глубина: до 600х600х350 мм | [13 empty] | Шкаф (пульт) управления навесной, высота, ширина и глубина: до 600х600х350 мм | bar: 4; 7
| Приказ от 04.09.2019 № 519/пр прил.2 табл.1 п.8.1 | Производство работ осуществляется в горной местности: на высоте свыше 1500 до 2500 м над уровнем моря ОЗП=1,25; ЭМ=1,25 к расх.; ЗПМ=1,25; ТЗ=1,25; ТЗМ=1,25 | [14 empty] | Производство работ осуществляется в горной местности: на высоте свыше 1500 до 2500 м над уровнем моря ОЗП=1,25; ЭМ=1,25 к расх.; ЗПМ=1,25; ТЗ=1,25; ТЗМ=1,25
| 1 | ОТ |  |  | 8: 20.44; 9: 1,25; 10: 25.55 |  |  |  |  | ОТ
| 2 | ЭМ |  |  | 8: 33.47; 9: 1,25; 10: 41.84 |  |  |  |  | ЭМ
| 3 | в т.ч. ОТм |  |  | 8: 3.42; 9: 1,25; 10: 4.28 |  |  |  |  | в т.ч. ОТм
| 4 | М |  |  | 8: 2.94; 10: 2.94 |  |  |  |  | М
|  | ЗТ |  |  | 4: чел.-ч; 5: 2,06; 6: 1,25; 7: 2,575 | [5 empty] | ЗТ
|  | ЗТм |  |  | 4: чел.-ч; 5: 0,31; 6: 1,25; 7: 0,3875 | [5 empty] | ЗТм
|  | Итого по расценке |  |  | 8: 56.85; 10: 70.33 | [6 empty] | Итого по расценке
|  | ФОТ |  |  | 10: 29.83 | [5 empty] | ФОТ
| МДС81-33.2004 Прил.4 п.45.2 | НР Электромонтажные работы на других объектах |  |  | 4: %; 5: 95; 7: 95; 10: 28.34 | [5 empty] | НР Электромонтажные работы на других объектах
| Письмо №АП-5536/06 Прил.1 п.45.2 | СП Электромонтажные работы на других объектах |  |  | 4: %; 5: 65; 7: 65; 10: 19.39 | [5 empty] | СП Электромонтажные работы на других объектах
|  | Всего по позиции |  |  | 10: 118.06 | [7 empty] | Всего по позиции
11 | ТЦ_61.1.04.08_77_7718573829_15.03.2021_01 КА п.15 | Шкаф ШПС-24 |  |  | 4: шт; 7: 1; 8: 3258.43; 9: 1,012; 10: 3297.53 |  |  | Шкаф ШПС-24
|  | Цена=14695,53/4,51 | [19 empty] | Цена=14695,53/4,51
| Приказ от 04.08.2020 № 421/пр п.92в | Заготовительно-складские расходы ПЗ=1,012 (ОЗП=1,012; ЭМ=1,012; МАТ=1,012) | [14 empty] | Заготовительно-складские расходы ПЗ=1,012 (ОЗП=1,012; ЭМ=1,012; МАТ=1,012)
12 | ФССЦ-62.4.01.01-0006 | Батарея аккумуляторная, тип АКБ-17, 12В/ емкость 17 А/ч_ DTM 1217 |  |  | 4: шт; 7: 2; 8: 230.51; 10: 461.02 |  |  | Батарея аккумуляторная, тип АКБ-17, 12В/ емкость 17 А/ч_ DTM 1217
13 | ФЕРм12-08-005-01 | Оросители, насадки установок водяного и пенного пожаротушения: спринклерные |  |  | 4: 100 шт; 7: 0,28 |  |  | Оросители, насадки установок водяного и пенного пожаротушения: спринклерные
|  | Объем=28 / 100 | [20 empty] | Объем=28 / 100
| Приказ от 04.09.2019 № 519/пр прил.2 табл.1 п.8.1 | Производство работ осуществляется в горной местности: на высоте свыше 1500 до 2500 м над уровнем моря ОЗП=1,25; ЭМ=1,25 к расх.; ЗПМ=1,25; ТЗ=1,25; ТЗМ=1,25 | [14 empty] | Производство работ осуществляется в горной местности: на высоте свыше 1500 до 2500 м над уровнем моря ОЗП=1,25; ЭМ=1,25 к расх.; ЗПМ=1,25; ТЗ=1,25; ТЗМ=1,25
| 1 | ОТ |  |  | 8: 394.42; 9: 1,25; 10: 138.05 |  |  |  |  | ОТ
| 2 | ЭМ |  |  | 8: 7.45; 9: 1,25; 10: 2.61 |  |  |  |  | ЭМ
| 3 | в т.ч. ОТм |  |  | 8: 1; 9: 1,25; 10: 0.35 |  |  |  |  | в т.ч. ОТм
| 4 | М |  |  | 8: 96.2; 10: 26.94 |  |  |  |  | М
|  | ЗТ |  |  | 4: чел.-ч; 5: 41; 6: 1,25; 7: 14,35 | [5 empty] | ЗТ
|  | ЗТм |  |  | 4: чел.-ч; 5: 0,08; 6: 1,25; 7: 0,028 | [5 empty] | ЗТм
|  | Итого по расценке |  |  | 8: 498.07; 10: 167.6 | [6 empty] | Итого по расценке
|  | ФОТ |  |  | 10: 138.4 | [5 empty] | ФОТ
| МДС81-33.2004 Прил.4 п.28.1 | НР Монтаж оборудования |  |  | 4: %; 5: 80; 7: 80; 10: 110.72 | [5 empty] | НР Монтаж оборудования
| Письмо №АП-5536/06 Прил.1 п.28.1 | СП Монтаж оборудования |  |  | 4: %; 5: 60; 7: 60; 10: 83.04 | [5 empty] | СП Монтаж оборудования
|  | Всего по позиции |  |  | 10: 361.36 | [7 empty] | Всего по позиции
14 | ТЦ_61.2.03.00_77_7718573829_15.03.2021_01 КА п.17 | Модуль порошкового пожаротушения МПП-15-КД(Буран-15КД) |  |  | 4: шт; 7: 28; 8: 1777.19; 9: 1,012; 10: 50358.46 |  |  | Модуль порошкового пожаротушения МПП-15-КД(Буран-15КД)
|  | Цена=8015,12/4,51 | [19 empty] | Цена=8015,12/4,51
| Приказ от 04.08.2020 № 421/пр п.92в | Заготовительно-складские расходы ПЗ=1,012 (ОЗП=1,012; ЭМ=1,012; МАТ=1,012) | [14 empty] | Заготовительно-складские расходы ПЗ=1,012 (ОЗП=1,012; ЭМ=1,012; МАТ=1,012)
15 | ФЕРм08-01-081-01 | Аппарат (кнопка, ключ управления, замок электромагнитной блокировки, звуковой сигнал, сигнальная лампа) управления и сигнализации, количество подключаемых концов: до 2 | [13 empty] | Аппарат (кнопка, ключ управления, замок электромагнитной блокировки, звуковой сигнал, сигнальная лампа) управления и сигнализации, количество подключаемых концов: до 2 | bar: 4; 7
| Приказ от 04.09.2019 № 519/пр прил.2 табл.1 п.8.1 | Производство работ осуществляется в горной местности: на высоте свыше 1500 до 2500 м над уровнем моря ОЗП=1,25; ЭМ=1,25 к расх.; ЗПМ=1,25; ТЗ=1,25; ТЗМ=1,25 | [14 empty] | Производство работ осуществляется в горной местности: на высоте свыше 1500 до 2500 м над уровнем моря ОЗП=1,25; ЭМ=1,25 к расх.; ЗПМ=1,25; ТЗ=1,25; ТЗМ=1,25
| 1 | ОТ |  |  | 8: 9.91; 9: 1,25; 10: 12.39 |  |  |  |  | ОТ
| 2 | ЭМ |  |  | 8: 5.43; 9: 1,25; 10: 6.79 |  |  |  |  | ЭМ
| 3 | в т.ч. ОТм |  |  | 8: 0.76; 9: 1,25; 10: 0.95 |  |  |  |  | в т.ч. ОТм
| 4 | М |  |  | 8: 0.74; 10: 0.74 |  |  |  |  | М
|  | ЗТ |  |  | 4: чел.-ч; 5: 1,03; 6: 1,25; 7: 1,2875 | [5 empty] | ЗТ
|  | ЗТм |  |  | 4: чел.-ч; 5: 0,06; 6: 1,25; 7: 0,075 | [5 empty] | ЗТм
|  | Итого по расценке |  |  | 8: 16.08; 10: 19.92 | [6 empty] | Итого по расценке
|  | ФОТ |  |  | 10: 13.34 | [5 empty] | ФОТ
| МДС81-33.2004 Прил.4 п.45.2 | НР Электромонтажные работы на других объектах |  |  | 4: %; 5: 95; 7: 95; 10: 12.67 | [5 empty] | НР Электромонтажные работы на других объектах
| Письмо №АП-5536/06 Прил.1 п.45.2 | СП Электромонтажные работы на других объектах |  |  | 4: %; 5: 65; 7: 65; 10: 8.67 | [5 empty] | СП Электромонтажные работы на других объектах
|  | Всего по позиции |  |  | 10: 41.26 | [7 empty] | Всего по позиции
16 | ТЦ_61.2.07.11_77_7718573829_15.03.2021_01 КА п.18 | Считыватель брелоков Считыватель-2 |  |  | 4: шт; 7: 1; 8: 82.6; 9: 1,012; 10: 83.59 |  |  | Считыватель брелоков Считыватель-2
|  | Цена=372,52/4,51 | [19 empty] | Цена=372,52/4,51
| Приказ от 04.08.2020 № 421/пр п.92в | Заготовительно-складские расходы ПЗ=1,012 (ОЗП=1,012; ЭМ=1,012; МАТ=1,012) | [14 empty] | Заготовительно-складские расходы ПЗ=1,012 (ОЗП=1,012; ЭМ=1,012; МАТ=1,012)
17 | ТЦ_61.2.07.11_77_7718573829_15.03.2021_01 КА п.19 | Ключ электронный Touch Memory с держателем DS 1990A |  |  | 4: шт; 7: 2; 8: 3.9; 9: 1,012; 10: 7.89 |  |  | Ключ электронный Touch Memory с держателем DS 1990A
|  | Цена=17,60/4,51 | [19 empty] | Цена=17,60/4,51
| Приказ от 04.08.2020 № 421/пр п.92в | Заготовительно-складские расходы ПЗ=1,012 (ОЗП=1,012; ЭМ=1,012; МАТ=1,012) | [14 empty] | Заготовительно-складские расходы ПЗ=1,012 (ОЗП=1,012; ЭМ=1,012; МАТ=1,012)
18 | ФЕРм08-03-593-10 | Световые настенные указатели |  |  | 4: 100 шт; 7: 0,03 |  |  | Световые настенные указатели
|  | Объем=(1+1+1) / 100 | [20 empty] | Объем=(1+1+1) / 100
| Приказ от 04.09.2019 № 519/пр прил.2 табл.1 п.8.1 | Производство работ осуществляется в горной местности: на высоте свыше 1500 до 2500 м над уровнем моря ОЗП=1,25; ЭМ=1,25 к расх.; ЗПМ=1,25; ТЗ=1,25; ТЗМ=1,25 | [14 empty] | Производство работ осуществляется в горной местности: на высоте свыше 1500 до 2500 м над уровнем моря ОЗП=1,25; ЭМ=1,25 к расх.; ЗПМ=1,25; ТЗ=1,25; ТЗМ=1,25
| 1 | ОТ |  |  | 8: 779.32; 9: 1,25; 10: 29.22 |  |  |  |  | ОТ
| 2 | ЭМ |  |  | 8: 36.22; 9: 1,25; 10: 1.36 |  |  |  |  | ЭМ
| 3 | в т.ч. ОТм |  |  | 8: 5.02; 9: 1,25; 10: 0.19 |  |  |  |  | в т.ч. ОТм
| 4 | М |  |  | 8: 520.4; 10: 15.61 |  |  |  |  | М
|  | ЗТ |  |  | 4: чел.-ч; 5: 78,56; 6: 1,25; 7: 2,946 | [5 empty] | ЗТ
|  | ЗТм |  |  | 4: чел.-ч; 5: 0,4; 6: 1,25; 7: 0,015 | [5 empty] | ЗТм
|  | Итого по расценке |  |  | 8: 1335.94; 10: 46.19 | [6 empty] | Итого по расценке
|  | ФОТ |  |  | 10: 29.41 | [5 empty] | ФОТ
| МДС81-33.2004 Прил.4 п.45.2 | НР Электромонтажные работы на других объектах |  |  | 4: %; 5: 95; 7: 95; 10: 27.94 | [5 empty] | НР Электромонтажные работы на других объектах
| Письмо №АП-5536/06 Прил.1 п.45.2 | СП Электромонтажные работы на других объектах |  |  | 4: %; 5: 65; 7: 65; 10: 19.12 | [5 empty] | СП Электромонтажные работы на других объектах
|  | Всего по позиции |  |  | 10: 93.25 | [7 empty] | Всего по позиции
19 | ТЦ_61.2.04.07_77_7718573829_15.03.2021_01 КА п.20 | Оповещатель охранно-пожарный световой (табло) ЛЮКС-24 СН "Порошок не входи" |  |  | 4: шт; 7: 1; 8: 83.17; 9: 1,012; 10: 84.17 |  |  | Оповещатель охранно-пожарный световой (табло) ЛЮКС-24 СН "Порошок не входи"
|  | Цена=375,09/4,51 | [19 empty] | Цена=375,09/4,51
| Приказ от 04.08.2020 № 421/пр п.92в | Заготовительно-складские расходы ПЗ=1,012 (ОЗП=1,012; ЭМ=1,012; МАТ=1,012) | [14 empty] | Заготовительно-складские расходы ПЗ=1,012 (ОЗП=1,012; ЭМ=1,012; МАТ=1,012)
20 | ТЦ_61.2.04.07_77_7718573829_15.03.2021_01 КА п.21 | Оповещатель охранно-пожарный световой (табло) ЛЮКС-24 СН "Автоматика отключена" |  |  | 4: шт; 7: 1; 8: 83.17; 9: 1,012; 10: 84.17 |  |  | Оповещатель охранно-пожарный световой (табло) ЛЮКС-24 СН "Автоматика отключена"
|  | Цена=375,09/4,51 | [19 empty] | Цена=375,09/4,51
| Приказ от 04.08.2020 № 421/пр п.92в | Заготовительно-складские расходы ПЗ=1,012 (ОЗП=1,012; ЭМ=1,012; МАТ=1,012) | [14 empty] | Заготовительно-складские расходы ПЗ=1,012 (ОЗП=1,012; ЭМ=1,012; МАТ=1,012)
21 | ТЦ_61.2.04.08_77_7718573829_15.03.2021_01 КА п.22 | Оповещатель охранно-пожарный комбинированный свето-звуковой (табло) ЛЮКС-24-К СН "Порошок уходи" |  |  | 4: шт; 7: 1; 8: 83.17; 9: 1,012; 10: 84.17 |  |  | Оповещатель охранно-пожарный комбинированный свето-звуковой (табло) ЛЮКС-24-К СН "Порошок уходи"
|  | Цена=375,09/4,51 | [19 empty] | Цена=375,09/4,51
| Приказ от 04.08.2020 № 421/пр п.92в | Заготовительно-складские расходы ПЗ=1,012 (ОЗП=1,012; ЭМ=1,012; МАТ=1,012) | [14 empty] | Заготовительно-складские расходы ПЗ=1,012 (ОЗП=1,012; ЭМ=1,012; МАТ=1,012)
22 | ФЕРм10-02-016-06 | Отдельно устанавливаемый: преобразователь или блок питания |  |  | 4: шт; 7: 4 |  |  | Отдельно устанавливаемый: преобразователь или блок питания
| Приказ от 04.09.2019 № 519/пр прил.2 табл.1 п.8.1 | Производство работ осуществляется в горной местности: на высоте свыше 1500 до 2500 м над уровнем моря ОЗП=1,25; ЭМ=1,25 к расх.; ЗПМ=1,25; ТЗ=1,25; ТЗМ=1,25 | [14 empty] | Производство работ осуществляется в горной местности: на высоте свыше 1500 до 2500 м над уровнем моря ОЗП=1,25; ЭМ=1,25 к расх.; ЗПМ=1,25; ТЗ=1,25; ТЗМ=1,25
| 1 | ОТ |  |  | 8: 103.14; 9: 1,25; 10: 515.7 |  |  |  |  | ОТ
| 2 | ЭМ |  |  | 8: 36; 9: 1,25; 10: 180 |  |  |  |  | ЭМ
| 3 | в т.ч. ОТм |  |  | 8: 4.02; 9: 1,25; 10: 20.1 |  |  |  |  | в т.ч. ОТм
| 4 | М |  |  | 8: 48.16; 10: 192.64 |  |  |  |  | М
|  | ЗТ |  |  | 4: чел.-ч; 5: 9,3; 6: 1,25; 7: 46,5 | [5 empty] | ЗТ
|  | ЗТм |  |  | 4: чел.-ч; 5: 0,4; 6: 1,25; 7: 2 | [5 empty] | ЗТм
|  | Итого по расценке |  |  | 8: 187.3; 10: 888.34 | [6 empty] | Итого по расценке
|  | ФОТ |  |  | 10: 535.8 | [5 empty] | ФОТ
| МДС81-33.2004 Прил.4 п.28.1 | НР Монтаж оборудования |  |  | 4: %; 5: 80; 7: 80; 10: 428.64 | [5 empty] | НР Монтаж оборудования
| Письмо №АП-5536/06 Прил.1 п.28.1 | СП Монтаж оборудования |  |  | 4: %; 5: 60; 7: 60; 10: 321.48 | [5 empty] | СП Монтаж оборудования
|  | Всего по позиции |  |  | 10: 1638.46 | [7 empty] | Всего по позиции
23 | ФССЦ-62.4.02.02-0041 | Источник резервного питания, марка: "РИП 12" исп. 06_РИП-12 исп.56 |  |  | 4: шт; 7: 4; 8: 1105.2; 10: 4420.8 |  |  | Источник резервного питания, марка: "РИП 12" исп. 06_РИП-12 исп.56
24 | ФССЦ-62.4.01.01-0006 | Батарея аккумуляторная, тип АКБ-17, 12В/ емкость 17 А/ч_ DTM 1217 |  |  | 4: шт; 7: 8; 8: 230.51; 10: 1844.08 |  |  | Батарея аккумуляторная, тип АКБ-17, 12В/ емкость 17 А/ч_ DTM 1217
25 | ФЕРм10-08-002-02 | Извещатель ПС автоматический: дымовой, фотоэлектрический, радиоизотопный, световой в нормальном исполнении |  |  | 4: шт; 7: 20 |  |  | Извещатель ПС автоматический: дымовой, фотоэлектрический, радиоизотопный, световой в нормальном исполнении
| Приказ от 04.09.2019 № 519/пр прил.2 табл.1 п.8.1 | Производство работ осуществляется в горной местности: на высоте свыше 1500 до 2500 м над уровнем моря ОЗП=1,25; ЭМ=1,25 к расх.; ЗПМ=1,25; ТЗ=1,25; ТЗМ=1,25 | [14 empty] | Производство работ осуществляется в горной местности: на высоте свыше 1500 до 2500 м над уровнем моря ОЗП=1,25; ЭМ=1,25 к расх.; ЗПМ=1,25; ТЗ=1,25; ТЗМ=1,25
| 1 | ОТ |  |  | 8: 16.16; 9: 1,25; 10: 404 |  |  |  |  | ОТ
| 4 | М |  |  | 8: 3.08; 10: 61.6 |  |  |  |  | М
|  | ЗТ |  |  | 4: чел.-ч; 5: 1,68; 6: 1,25; 7: 42 | [5 empty] | ЗТ
|  | Итого по расценке |  |  | 8: 19.24; 10: 465.6 | [6 empty] | Итого по расценке
|  | ФОТ |  |  | 10: 404 | [5 empty] | ФОТ
| МДС81-33.2004 Прил.4 п.28.1 | НР Монтаж оборудования |  |  | 4: %; 5: 80; 7: 80; 10: 323.2 | [5 empty] | НР Монтаж оборудования
| Письмо №АП-5536/06 Прил.1 п.28.1 | СП Монтаж оборудования |  |  | 4: %; 5: 60; 7: 60; 10: 242.4 | [5 empty] | СП Монтаж оборудования
|  | Всего по позиции |  |  | 10: 1031.2 | [7 empty] | Всего по позиции
26 | ФССЦ-61.2.02.01-1004 | Извещатели пожарные дымовые ДИП-34А (ИП 212-34А) оптико-электронные адресно-аналоговые в комплекте с базой (розеткой)_ДИП-34А-03 |  |  | 4: шт; 7: 20; 8: 116.52; 10: 2330.4 |  |  | Извещатели пожарные дымовые ДИП-34А (ИП 212-34А) оптико-электронные адресно-аналоговые в комплекте с базой (розеткой)_ДИП-34А-03
27 | ФЕРм08-01-081-01 | Аппарат (кнопка, ключ управления, замок электромагнитной блокировки, звуковой сигнал, сигнальная лампа) управления и сигнализации, количество подключаемых концов: до 2 | [13 empty] | Аппарат (кнопка, ключ управления, замок электромагнитной блокировки, звуковой сигнал, сигнальная лампа) управления и сигнализации, количество подключаемых концов: до 2 | bar: 4; 7
| Приказ от 04.09.2019 № 519/пр прил.2 табл.1 п.8.1 | Производство работ осуществляется в горной местности: на высоте свыше 1500 до 2500 м над уровнем моря ОЗП=1,25; ЭМ=1,25 к расх.; ЗПМ=1,25; ТЗ=1,25; ТЗМ=1,25 | [14 empty] | Производство работ осуществляется в горной местности: на высоте свыше 1500 до 2500 м над уровнем моря ОЗП=1,25; ЭМ=1,25 к расх.; ЗПМ=1,25; ТЗ=1,25; ТЗМ=1,25
| 1 | ОТ |  |  | 8: 9.91; 9: 1,25; 10: 12.39 |  |  |  |  | ОТ
| 2 | ЭМ |  |  | 8: 5.43; 9: 1,25; 10: 6.79 |  |  |  |  | ЭМ
| 3 | в т.ч. ОТм |  |  | 8: 0.76; 9: 1,25; 10: 0.95 |  |  |  |  | в т.ч. ОТм
| 4 | М |  |  | 8: 0.74; 10: 0.74 |  |  |  |  | М
|  | ЗТ |  |  | 4: чел.-ч; 5: 1,03; 6: 1,25; 7: 1,2875 | [5 empty] | ЗТ
|  | ЗТм |  |  | 4: чел.-ч; 5: 0,06; 6: 1,25; 7: 0,075 | [5 empty] | ЗТм
|  | Итого по расценке |  |  | 8: 16.08; 10: 19.92 | [6 empty] | Итого по расценке
|  | ФОТ |  |  | 10: 13.34 | [5 empty] | ФОТ
| МДС81-33.2004 Прил.4 п.45.2 | НР Электромонтажные работы на других объектах |  |  | 4: %; 5: 95; 7: 95; 10: 12.67 | [5 empty] | НР Электромонтажные работы на других объектах
| Письмо №АП-5536/06 Прил.1 п.45.2 | СП Электромонтажные работы на других объектах |  |  | 4: %; 5: 65; 7: 65; 10: 8.67 | [5 empty] | СП Электромонтажные работы на других объектах
|  | Всего по позиции |  |  | 10: 41.26 | [7 empty] | Всего по позиции
28 | ФССЦ-61.2.02.03-1000 | Извещатели пожарные ручные ИПР 513-3А электроконтактные адресные для линии связи от контроллера С2000-КДЛ_ИПР 513-3АМ исп.01 |  |  | 4: шт; 7: 1; 8: 145.42; 10: 145.42 |  |  | Извещатели пожарные ручные ИПР 513-3А электроконтактные адресные для линии связи от контроллера С2000-КДЛ_ИПР 513-3АМ исп.01
29 | ФЕРм08-02-409-09 | Труба гофрированная ПВХ для защиты проводов и кабелей по установленным конструкциям, по стенам, колоннам, потолкам, основанию пола |  |  | 4: 100 м; 7: 11,45 |  |  | Труба гофрированная ПВХ для защиты проводов и кабелей по установленным конструкциям, по стенам, колоннам, потолкам, основанию пола
|  | Объем=1145 / 100 | [20 empty] | Объем=1145 / 100
| Приказ от 04.09.2019 № 519/пр прил.2 табл.1 п.8.1 | Производство работ осуществляется в горной местности: на высоте свыше 1500 до 2500 м над уровнем моря ОЗП=1,25; ЭМ=1,25 к расх.; ЗПМ=1,25; ТЗ=1,25; ТЗМ=1,25 | [14 empty] | Производство работ осуществляется в горной местности: на высоте свыше 1500 до 2500 м над уровнем моря ОЗП=1,25; ЭМ=1,25 к расх.; ЗПМ=1,25; ТЗ=1,25; ТЗМ=1,25
| 1 | ОТ |  |  | 8: 139.54; 9: 1,25; 10: 1997.17 |  |  |  |  | ОТ
| 4 | М |  |  | 8: 16.79; 10: 192.25 |  |  |  |  | М
|  | ЗТ |  |  | 4: чел.-ч; 5: 15,2; 6: 1,25; 7: 217,55 | [5 empty] | ЗТ
|  | Итого по расценке |  |  | 8: 156.33; 10: 2189.42 | [6 empty] | Итого по расценке
|  | ФОТ |  |  | 10: 1997.17 | [5 empty] | ФОТ
| МДС81-33.2004 Прил.4 п.45.2 | НР Электромонтажные работы на других объектах |  |  | 4: %; 5: 95; 7: 95; 10: 1897.31 | [5 empty] | НР Электромонтажные работы на других объектах
| Письмо №АП-5536/06 Прил.1 п.45.2 | СП Электромонтажные работы на других объектах |  |  | 4: %; 5: 65; 7: 65; 10: 1298.16 | [5 empty] | СП Электромонтажные работы на других объектах
|  | Всего по позиции |  |  | 10: 5384.89 | [7 empty] | Всего по позиции
30 | ФССЦ-24.3.01.02-0003 | Трубы из самозатухающего ПВХ гибкие гофрированные, легкие, без протяжки, номинальный внутренний диаметр 16 мм |  |  | 4: м; 7: 1167,9; 8: 2.24; 10: 2616.1 |  |  | Трубы из самозатухающего ПВХ гибкие гофрированные, легкие, без протяжки, номинальный внутренний диаметр 16 мм
|  | Объем=1145*1,02 | [20 empty] | Объем=1145*1,02
31 | ФЕРм08-02-412-01 | Затягивание провода в проложенные трубы и металлические рукава первого одножильного или многожильного в общей оплетке, суммарное сечение: до 2,5 мм2 |  |  | 4: 100 м; 7: 11,45 |  |  | Затягивание провода в проложенные трубы и металлические рукава первого одножильного или многожильного в общей оплетке, суммарное сечение: до 2,5 мм2
|  | Объем=1145 / 100 | [20 empty] | Объем=1145 / 100
| Приказ от 04.09.2019 № 519/пр прил.2 табл.1 п.8.1 | Производство работ осуществляется в горной местности: на высоте свыше 1500 до 2500 м над уровнем моря ОЗП=1,25; ЭМ=1,25 к расх.; ЗПМ=1,25; ТЗ=1,25; ТЗМ=1,25 | [14 empty] | Производство работ осуществляется в горной местности: на высоте свыше 1500 до 2500 м над уровнем моря ОЗП=1,25; ЭМ=1,25 к расх.; ЗПМ=1,25; ТЗ=1,25; ТЗМ=1,25
| 1 | ОТ |  |  | 8: 42.21; 9: 1,25; 10: 604.13 |  |  |  |  | ОТ
| 2 | ЭМ |  |  | 8: 1.81; 9: 1,25; 10: 25.91 |  |  |  |  | ЭМ
| 3 | в т.ч. ОТм |  |  | 8: 0.26; 9: 1,25; 10: 3.72 |  |  |  |  | в т.ч. ОТм
| 4 | М |  |  | 8: 11.27; 10: 129.04 |  |  |  |  | М
|  | ЗТ |  |  | 4: чел.-ч; 5: 4,49; 6: 1,25; 7: 64,263125 | [5 empty] | ЗТ
|  | ЗТм |  |  | 4: чел.-ч; 5: 0,02; 6: 1,25; 7: 0,28625 | [5 empty] | ЗТм
|  | Итого по расценке |  |  | 8: 55.29; 10: 759.08 | [6 empty] | Итого по расценке
|  | ФОТ |  |  | 10: 607.85 | [5 empty] | ФОТ
| МДС81-33.2004 Прил.4 п.45.2 | НР Электромонтажные работы на других объектах |  |  | 4: %; 5: 95; 7: 95; 10: 577.46 | [5 empty] | НР Электромонтажные работы на других объектах
| Письмо №АП-5536/06 Прил.1 п.45.2 | СП Электромонтажные работы на других объектах |  |  | 4: %; 5: 65; 7: 65; 10: 395.1 | [5 empty] | СП Электромонтажные работы на других объектах
|  | Всего по позиции |  |  | 10: 1731.64 | [7 empty] | Всего по позиции
32 | ФЕРм08-02-412-02 | Затягивание провода в проложенные трубы и металлические рукава первого одножильного или многожильного в общей оплетке, суммарное сечение: до 6 мм2 |  |  | 4: 100 м; 7: 0,2 |  |  | Затягивание провода в проложенные трубы и металлические рукава первого одножильного или многожильного в общей оплетке, суммарное сечение: до 6 мм2
|  | Объем=20 / 100 | [20 empty] | Объем=20 / 100
| Приказ от 04.09.2019 № 519/пр прил.2 табл.1 п.8.1 | Производство работ осуществляется в горной местности: на высоте свыше 1500 до 2500 м над уровнем моря ОЗП=1,25; ЭМ=1,25 к расх.; ЗПМ=1,25; ТЗ=1,25; ТЗМ=1,25 | [14 empty] | Производство работ осуществляется в горной местности: на высоте свыше 1500 до 2500 м над уровнем моря ОЗП=1,25; ЭМ=1,25 к расх.; ЗПМ=1,25; ТЗ=1,25; ТЗМ=1,25
| 1 | ОТ |  |  | 8: 50.67; 9: 1,25; 10: 12.67 |  |  |  |  | ОТ
| 2 | ЭМ |  |  | 8: 3.62; 9: 1,25; 10: 0.91 |  |  |  |  | ЭМ
| 3 | в т.ч. ОТм |  |  | 8: 0.5; 9: 1,25; 10: 0.13 |  |  |  |  | в т.ч. ОТм
| 4 | М |  |  | 8: 14.48; 10: 2.9 |  |  |  |  | М
|  | ЗТ |  |  | 4: чел.-ч; 5: 5,39; 6: 1,25; 7: 1,3475 | [5 empty] | ЗТ
|  | ЗТм |  |  | 4: чел.-ч; 5: 0,04; 6: 1,25; 7: 0,01 | [5 empty] | ЗТм
|  | Итого по расценке |  |  | 8: 68.77; 10: 16.48 | [6 empty] | Итого по расценке
|  | ФОТ |  |  | 10: 12.8 | [5 empty] | ФОТ
| МДС81-33.2004 Прил.4 п.45.2 | НР Электромонтажные работы на других объектах |  |  | 4: %; 5: 95; 7: 95; 10: 12.16 | [5 empty] | НР Электромонтажные работы на других объектах
| Письмо №АП-5536/06 Прил.1 п.45.2 | СП Электромонтажные работы на других объектах |  |  | 4: %; 5: 65; 7: 65; 10: 8.32 | [5 empty] | СП Электромонтажные работы на других объектах
|  | Всего по позиции |  |  | 10: 36.96 | [7 empty] | Всего по позиции
33 | ФССЦ-21.1.08.01-0132 | Кабели парной скрутки огнестойкие для систем пожарной сигнализации с однопроволочными медными жилами, изоляцией из кремнийорганической резины, оболочкой из безгалогенной полимерной композиции, не распространяющий горение, с низким дымо- и газовыделением, с экраном из алюмолавсановой ленты, марки КПСЭнг(А)-FRHF 1х2х0,75_ КПСЭнг(A)-FRLS 1х2х0,75 |  |  | 4: 1000 м; 7: 1,0812; 8: 8965.73; 10: 9693.75 |  |  | Кабели парной скрутки огнестойкие для систем пожарной сигнализации с однопроволочными медными жилами, изоляцией из кремнийорганической резины, оболочкой из безгалогенной полимерной композиции, не распространяющий горение, с низким дымо- и газовыделением, с экраном из алюмолавсановой ленты, марки КПСЭнг(А)-FRHF 1х2х0,75_ КПСЭнг(A)-FRLS 1х2х0,75
|  | Объем=(1060*1,02) / 1000 | [20 empty] | Объем=(1060*1,02) / 1000
34 | ФССЦ-21.1.08.01-0135 | Кабели парной скрутки огнестойкие для систем пожарной сигнализации с однопроволочными медными жилами, изоляцией из кремнийорганической резины, оболочкой из безгалогенной полимерной композиции, не распространяющий горение, с низким дымо- и газовыделением, с экраном из алюмолавсановой ленты, марки КПСЭнг(А)-FRHF 2х2х0,75_ КПСЭнг(A)-FRLS 2х2х0,75 |  |  | 4: 1000 м; 7: 0,051; 8: 16358.22; 10: 834.27 |  |  | Кабели парной скрутки огнестойкие для систем пожарной сигнализации с однопроволочными медными жилами, изоляцией из кремнийорганической резины, оболочкой из безгалогенной полимерной композиции, не распространяющий горение, с низким дымо- и газовыделением, с экраном из алюмолавсановой ленты, марки КПСЭнг(А)-FRHF 2х2х0,75_ КПСЭнг(A)-FRLS 2х2х0,75
|  | Объем=(50*1,02) / 1000 | [20 empty] | Объем=(50*1,02) / 1000
35 | ФССЦ-21.1.08.01-0145 | Кабели парной скрутки огнестойкие для систем пожарной сигнализации с однопроволочными медными жилами, изоляцией из кремнийорганической резины, оболочкой из безгалогенной полимерной композиции, не распространяющий горение, с низким дымо- и газовыделением, марки КПСнг(А)-FRHF 2х2х0,75_ КПСнг(A)-FRLS 2х2х0,75 |  |  | 4: 1000 м; 7: 0,0204; 8: 8108.11; 10: 165.41 |  |  | Кабели парной скрутки огнестойкие для систем пожарной сигнализации с однопроволочными медными жилами, изоляцией из кремнийорганической резины, оболочкой из безгалогенной полимерной композиции, не распространяющий горение, с низким дымо- и газовыделением, марки КПСнг(А)-FRHF 2х2х0,75_ КПСнг(A)-FRLS 2х2х0,75
|  | Объем=(20*1,02) / 1000 | [20 empty] | Объем=(20*1,02) / 1000
36 | ТЦ_21.1.08.01_77_7718573829_15.03.2021_01 КА п.23 | Кабель КИПвЭВКГнг(А)-LS 2х2х0.78 |  |  | 4: м; 7: 35,7; 8: 33.79; 9: 1,02; 10: 1230.43 |  |  | Кабель КИПвЭВКГнг(А)-LS 2х2х0.78
|  | Объем=35*1,02 | [20 empty] | Объем=35*1,02
|  | Цена=246,68/7,3 | [19 empty] | Цена=246,68/7,3
| Приказ от 04.08.2020 № 421/пр п.92а | Заготовительно-складские расходы ПЗ=1,02 (ОЗП=1,02; ЭМ=1,02; МАТ=1,02) | [14 empty] | Заготовительно-складские расходы ПЗ=1,02 (ОЗП=1,02; ЭМ=1,02; МАТ=1,02)
37 | ФССЦ-25.2.01.01-0018 | Бирки маркировочные пластмассовые У134 |  |  | 4: 100 шт; 7: 3; 8: 125; 10: 375 |  |  | Бирки маркировочные пластмассовые У134
|  | Объем=300 / 100 | [20 empty] | Объем=300 / 100
38 | ФЕРм08-02-155-01 | Герметизация проходов при вводе кабелей во взрывоопасные помещения уплотнительной массой_заделка отверстий пеной |  |  | 4: шт; 7: 30 |  |  | Герметизация проходов при вводе кабелей во взрывоопасные помещения уплотнительной массой_заделка отверстий пеной
| Приказ от 04.09.2019 № 519/пр прил.2 табл.1 п.8.1 | Производство работ осуществляется в горной местности: на высоте свыше 1500 до 2500 м над уровнем моря ОЗП=1,25; ЭМ=1,25 к расх.; ЗПМ=1,25; ТЗ=1,25; ТЗМ=1,25 | [14 empty] | Производство работ осуществляется в горной местности: на высоте свыше 1500 до 2500 м над уровнем моря ОЗП=1,25; ЭМ=1,25 к расх.; ЗПМ=1,25; ТЗ=1,25; ТЗМ=1,25
| 1 | ОТ |  |  | 8: 3.57; 9: 1,25; 10: 133.88 |  |  |  |  | ОТ
| 4 | М |  |  | 8: 15.07; 10: 2.1 |  |  |  |  | М
|  | ЗТ |  |  | 4: чел.-ч; 5: 0,38; 6: 1,25; 7: 14,25 | [5 empty] | ЗТ
|  | Итого по расценке |  |  | 8: 3.64; 10: 135.98 | [6 empty] | Итого по расценке
|  | ФОТ |  |  | 10: 133.88 | [5 empty] | ФОТ
| МДС81-33.2004 Прил.4 п.45.2 | НР Электромонтажные работы на других объектах |  |  | 4: %; 5: 95; 7: 95; 10: 127.19 | [5 empty] | НР Электромонтажные работы на других объектах
| Письмо №АП-5536/06 Прил.1 п.45.2 | СП Электромонтажные работы на других объектах |  |  | 4: %; 5: 65; 7: 65; 10: 87.02 | [5 empty] | СП Электромонтажные работы на других объектах
|  | Всего по позиции |  |  | 10: 350.19 | [7 empty] | Всего по позиции
39 | ФССЦ-14.5.01.10-0029 | Пена монтажная полиуретановая противопожарная однокомпонентная модифицированная для заполнения, уплотнения, утепления, изоляции и соединения швов и стыков в местах с повышенными требованиями пожарной безопасности (0,88 л) |  |  | 4: шт; 7: 1; 8: 110.11; 10: 110.11 |  |  | Пена монтажная полиуретановая противопожарная однокомпонентная модифицированная для заполнения, уплотнения, утепления, изоляции и соединения швов и стыков в местах с повышенными требованиями пожарной безопасности (0,88 л)
|  | Итоги по смете: | [21 empty] | Итоги по смете:
| 1 | Монтажные работы |  |  | 10: 26535.76; 11: 7.3; 12: 193711 | [11 empty] | Монтажные работы
|  | В том числе: | [22 empty] | В том числе:
|  | оплата труда |  |  | 10: 4155.09 | [11 empty] | оплата труда
|  | эксплуатация машин и механизмов |  |  | 10: 273 | [11 empty] | эксплуатация машин и механизмов
|  | материалы |  |  | 10: 15676.09 | [11 empty] | материалы
|  | накладные расходы |  |  | 10: 3777.01 | [11 empty] | накладные расходы
|  | сметная прибыль |  |  | 10: 2654.57 | [11 empty] | сметная прибыль
|  | Оборудование |  |  | 10: 65722.55; 12: 296409 | [11 empty] | Оборудование
| 2 | Оборудование |  |  | 10: 53999.98; 11: 4.51; 12: 243540 | [11 empty] | Оборудование
| 2 | Инженерное оборудование |  |  | 10: 11722.57; 11: 4.51; 12: 52869 | [11 empty] | Инженерное оборудование
|  | Итого ФОТ (справочно) |  |  | 10: 4186.71 | [11 empty] | Итого ФОТ (справочно)
|  | Итого накладные расходы (справочно) |  |  | 10: 3777.01 | [11 empty] | Итого накладные расходы (справочно)
|  | Итого сметная прибыль (справочно) |  |  | 10: 2654.57 | [11 empty] | Итого сметная прибыль (справочно)
|  | ВСЕГО по смете |  |  | 10: 92258.31; 12: 490120 | [12 empty] | ВСЕГО по смете
Составил:
[должность, подпись (инициалы, фамилия)]
Проверил:
[должность, подпись (инициалы, фамилия)]

## 02-03-08 ЭО
Приложение № 2
Утверждено приказом № 421 от 4 августа 2020 г. Минстроя РФ
Наименование редакции сметных нормативов |  |  | Изменения в федеральные единичные расценки и отдельные составляющие к ним, включенные в федеральный реестр сметных нормативов приказом Минстроя России от 26 декабря № 2019 г. № 876/пр (в ред. приказа от 30.03.2019 № 172/пр, от 01.06.2020 294/пр) | [10 empty] | Изменения в федеральные единичные расценки и отдельные составляющие к ним, включенные в федеральный реестр сметных нормативов приказом Минстроя России от 26 декабря № 2019 г. № 876/пр (в ред. приказа от 30.03.2019 № 172/пр, от 01.06.2020 294/пр)
Наименование программного продукта |  |  | ПК "ГРАНД-Смета 2021"
Всесезонный туристско-рекреационный комплекс "Ведучи", Чеченская Республика. Пассажирская подвесная канатная дорога VL4
(наименование стройки)
Гараж кресел
(наименование объекта капитального строительства)
ЛОКАЛЬНЫЙ СМЕТНЫЙ РАСЧЕТ (СМЕТА) № 02-03-08
Внутреннее электрооборудование и электроосвещение
(наименование конструктивного решения)
Составлен | базисно-индексным | методом
Основание | РС-19-533.170103.2.4-ИЛО-ЭС.ВР
(проектная и (или) иная техническая документация)
Составлен(а) в текущем (базисном) уровне цен
Сметная стоимость |  | 114.47 | (15,68) | тыс.руб.
в том числе:
| строительных работ | 2.49 | (0,34) | тыс.руб. |  | Средства на оплату труда рабочих |  |  |  |  | 0 | (0,44) | тыс.руб.
| монтажных работ | 111.98 | (15,34) | тыс.руб. |  | Нормативные затраты труда рабочих | [5 empty] | 45.23 | чел.час.
| оборудования | 0 | (0) | тыс.руб. |  | Нормативные затраты труда машинистов | [5 empty] | 3.84 | чел.час.
| прочих затрат | 0 | (0) | тыс.руб. |  | Расчетный измеритель конструктивного решения
№ п/п | Обоснование | Наименование работ и затрат |  |  | Единица измерения | Количество |  |  | Сметная стоимость в базисном уровне цен (в текущем уровне цен (гр. 8) для ресурсов, отсутствующих в СНБ), руб. |  |  | Индексы | Сметная стоимость в текущем уровне цен, руб.
[6 empty] | на единицу | коэффициенты | всего с учетом коэффициентов | на единицу | коэффициенты | всего
1 | 2 | 3 |  |  | 4 | 5 | 6 | 7 | 8 | 9 | 10 | 11 | 12
Раздел 1. Кабельная линия | [14 empty] | Раздел 1. Кабельная линия
1 | ФЕР01-01-022-02 | Разработка грунта с погрузкой на автомобили-самосвалы в траншеях экскаватором «обратная лопата» с ковшом вместимостью 1 (1-1,2) м3, группа грунтов: 2 |  |  | 4: 1000 м3; 7: 0,0045 |  |  | Разработка грунта с погрузкой на автомобили-самосвалы в траншеях экскаватором «обратная лопата» с ковшом вместимостью 1 (1-1,2) м3, группа грунтов: 2
|  | Объем=4,5 / 1000 | [14 empty] | Объем=4,5 / 1000
| Приказ от 04.08.2020 № 421/пр прил.10 табл.1 п.8.1 | Производство работ осуществляется в горной местности: на высоте свыше 1500 до 2500 м над уровнем моря ОЗП=1,25; ЭМ=1,25; ЗПМ=1,25; ТЗ=1,25; ТЗМ=1,25 | [15 empty] | Производство работ осуществляется в горной местности: на высоте свыше 1500 до 2500 м над уровнем моря ОЗП=1,25; ЭМ=1,25; ЗПМ=1,25; ТЗ=1,25; ТЗМ=1,25
| 2 | ЭМ |  |  | 8: 2335.1; 9: 1,25; 10: 13.13 | [5 empty] | ЭМ
| 3 | в т.ч. ОТм |  |  | 8: 256.5; 9: 1,25; 10: 1.44 | [5 empty] | в т.ч. ОТм
|  | ЗТм |  |  | 4: чел.-ч; 5: 19; 6: 1,25; 7: 0,106875 | [6 empty] | ЗТм
|  | Итого по расценке |  |  | 8: 2335.1; 10: 13.13 | [7 empty] | Итого по расценке
|  | ФОТ |  |  | 10: 1.44 | [6 empty] | ФОТ
| МДС81-33.2004 Прил.4 п.1.1 и Письмо №ВБ-338/02 от 08.02.08 | НР Земляные работы, выполняемые механизированным способом |  |  | 4: %; 5: 95; 7: 95; 10: 1.37 | [6 empty] | НР Земляные работы, выполняемые механизированным способом
| Письмо №АП-5536/06 от 18.11.04 Прил.1 п.1.1 | СП Земляные работы, выполняемые механизированным способом |  |  | 4: %; 5: 50; 7: 50; 10: 0.72 | [6 empty] | СП Земляные работы, выполняемые механизированным способом
|  | Всего по позиции |  |  | 10: 15.22 | [8 empty] | Всего по позиции
2 | ФССЦпг-03-21-01-001 | Перевозка грузов автомобилями-самосвалами грузоподъемностью 10 т работающих вне карьера на расстояние: I класс груза до 1 км |  |  | 4: 1 т груза; 7: 8,775; 8: 2.91; 10: 25.54 |  |  | Перевозка грузов автомобилями-самосвалами грузоподъемностью 10 т работающих вне карьера на расстояние: I класс груза до 1 км
|  | Объем=4,5*1,95 | [14 empty] | Объем=4,5*1,95
3 | ФЕР01-01-009-02 | Разработка грунта в траншеях экскаватором «обратная лопата» с ковшом вместимостью 1 (1-1,2) м3, группа грунтов: 2 |  |  | 4: 1000 м3; 7: 0,009 |  |  | Разработка грунта в траншеях экскаватором «обратная лопата» с ковшом вместимостью 1 (1-1,2) м3, группа грунтов: 2
|  | Объем=(13,5-4,5) / 1000 | [14 empty] | Объем=(13,5-4,5) / 1000
| Прил.1.12 п.3.76 | При перемещении бульдозерами ранее разработанных разрыхленных грунтов, за исключением взорванной скальной породы, сыпучих барханных и дюнных песков ЭМ=0,85 к расх.; ЗПМ=0,85; ТЗМ=0,85 | [15 empty] | При перемещении бульдозерами ранее разработанных разрыхленных грунтов, за исключением взорванной скальной породы, сыпучих барханных и дюнных песков ЭМ=0,85 к расх.; ЗПМ=0,85; ТЗМ=0,85
| Приказ от 04.08.2020 № 421/пр прил.10 табл.1 п.8.1 | Производство работ осуществляется в горной местности: на высоте свыше 1500 до 2500 м над уровнем моря ОЗП=1,25; ЭМ=1,25; ЗПМ=1,25; ТЗ=1,25; ТЗМ=1,25 | [15 empty] | Производство работ осуществляется в горной местности: на высоте свыше 1500 до 2500 м над уровнем моря ОЗП=1,25; ЭМ=1,25; ЗПМ=1,25; ТЗ=1,25; ТЗМ=1,25
| 2 | ЭМ |  |  | 8: 1843.5; 9: 1,0625; 10: 17.63 | [5 empty] | ЭМ
| 3 | в т.ч. ОТм |  |  | 8: 202.5; 9: 1,0625; 10: 1.94 | [5 empty] | в т.ч. ОТм
|  | ЗТм |  |  | 4: чел.-ч; 5: 15; 6: 1,0625; 7: 0,1434375 | [6 empty] | ЗТм
|  | Итого по расценке |  |  | 8: 1843.5; 10: 17.63 | [7 empty] | Итого по расценке
|  | ФОТ |  |  | 10: 1.94 | [6 empty] | ФОТ
| МДС81-33.2004 Прил.4 п.1.1 и Письмо №ВБ-338/02 от 08.02.08 | НР Земляные работы, выполняемые механизированным способом |  |  | 4: %; 5: 95; 7: 95; 10: 1.84 | [6 empty] | НР Земляные работы, выполняемые механизированным способом
| Письмо №АП-5536/06 от 18.11.04 Прил.1 п.1.1 | СП Земляные работы, выполняемые механизированным способом |  |  | 4: %; 5: 50; 7: 50; 10: 0.97 | [6 empty] | СП Земляные работы, выполняемые механизированным способом
|  | Всего по позиции |  |  | 10: 20.44 | [8 empty] | Всего по позиции
4 | ФЕР01-01-035-02 | Засыпка траншей и котлованов с перемещением грунта до 5 м бульдозерами мощностью: 132 кВт (180 л.с.), группа грунтов 2 |  |  | 4: 1000 м3; 7: 0,009 |  |  | Засыпка траншей и котлованов с перемещением грунта до 5 м бульдозерами мощностью: 132 кВт (180 л.с.), группа грунтов 2
|  | Объем=9 / 1000 | [14 empty] | Объем=9 / 1000
| Приказ от 04.08.2020 № 421/пр прил.10 табл.1 п.8.1 | Производство работ осуществляется в горной местности: на высоте свыше 1500 до 2500 м над уровнем моря ОЗП=1,25; ЭМ=1,25; ЗПМ=1,25; ТЗ=1,25; ТЗМ=1,25 | [15 empty] | Производство работ осуществляется в горной местности: на высоте свыше 1500 до 2500 м над уровнем моря ОЗП=1,25; ЭМ=1,25; ЗПМ=1,25; ТЗ=1,25; ТЗМ=1,25
| 2 | ЭМ |  |  | 8: 284.17; 9: 1,25; 10: 3.2 | [5 empty] | ЭМ
| 3 | в т.ч. ОТм |  |  | 8: 28.89; 9: 1,25; 10: 0.33 | [5 empty] | в т.ч. ОТм
|  | ЗТм |  |  | 4: чел.-ч; 5: 2,14; 6: 1,25; 7: 0,024075 | [6 empty] | ЗТм
|  | Итого по расценке |  |  | 8: 284.17; 10: 3.2 | [7 empty] | Итого по расценке
|  | ФОТ |  |  | 10: 0.33 | [6 empty] | ФОТ
| МДС81-33.2004 Прил.4 п.1.1 и Письмо №ВБ-338/02 от 08.02.08 | НР Земляные работы, выполняемые механизированным способом |  |  | 4: %; 5: 95; 7: 95; 10: 0.31 | [6 empty] | НР Земляные работы, выполняемые механизированным способом
| Письмо №АП-5536/06 от 18.11.04 Прил.1 п.1.1 | СП Земляные работы, выполняемые механизированным способом |  |  | 4: %; 5: 50; 7: 50; 10: 0.17 | [6 empty] | СП Земляные работы, выполняемые механизированным способом
|  | Всего по позиции |  |  | 10: 3.68 | [8 empty] | Всего по позиции
5 | ФЕРм08-02-142-01 | Устройство постели при одном кабеле в траншее |  |  | 4: 100 м; 7: 0,5 |  |  | Устройство постели при одном кабеле в траншее
|  | Объем=50 / 100 | [14 empty] | Объем=50 / 100
| Приказ от 04.08.2020 № 421/пр прил.10 табл.1 п.8.1 | Производство работ осуществляется в горной местности: на высоте свыше 1500 до 2500 м над уровнем моря ОЗП=1,25; ЭМ=1,25; ЗПМ=1,25; ТЗ=1,25; ТЗМ=1,25 | [15 empty] | Производство работ осуществляется в горной местности: на высоте свыше 1500 до 2500 м над уровнем моря ОЗП=1,25; ЭМ=1,25; ЗПМ=1,25; ТЗ=1,25; ТЗМ=1,25
| 1 | ОТ |  |  | 8: 49.82; 9: 1,25; 10: 31.14 | [5 empty] | ОТ
| 2 | ЭМ |  |  | 8: 256.27; 9: 1,25; 10: 160.17 | [5 empty] | ЭМ
| 3 | в т.ч. ОТм |  |  | 8: 45.24; 9: 1,25; 10: 28.28 | [5 empty] | в т.ч. ОТм
| 4 | М |  |  | 8: 1; 10: 0.5 | [5 empty] | М
|  | ЗТ |  |  | 4: чел.-ч; 5: 5,3; 6: 1,25; 7: 3,3125 | [6 empty] | ЗТ
|  | ЗТм |  |  | 4: чел.-ч; 5: 3,9; 6: 1,25; 7: 2,4375 | [6 empty] | ЗТм
|  | Итого по расценке |  |  | 8: 307.09; 10: 191.81 | [7 empty] | Итого по расценке
|  | ФОТ |  |  | 10: 59.42 | [6 empty] | ФОТ
| МДС81-33.2004 Прил.4 п.45.2 | НР Электромонтажные работы на других объектах |  |  | 4: %; 5: 95; 7: 95; 10: 56.45 | [6 empty] | НР Электромонтажные работы на других объектах
| Письмо №АП-5536/06 Прил.1 п.45.2 | СП Электромонтажные работы на других объектах |  |  | 4: %; 5: 65; 7: 65; 10: 38.62 | [6 empty] | СП Электромонтажные работы на других объектах
|  | Всего по позиции |  |  | 10: 286.88 | [8 empty] | Всего по позиции
6 | ФССЦ-02.3.01.02-0016 | Песок природный для строительных: работ средний с крупностью зерен размером свыше 5 мм-до 5% по массе |  |  | 4: м3; 7: 4,5; 8: 55.26; 10: 248.67 |  |  | Песок природный для строительных: работ средний с крупностью зерен размером свыше 5 мм-до 5% по массе
7 | ФЕРм08-02-141-02 | Кабель до 35 кВ в готовых траншеях без покрытий, масса 1 м: до 2 кг |  |  | 4: 100 м; 7: 0,5 |  |  | Кабель до 35 кВ в готовых траншеях без покрытий, масса 1 м: до 2 кг
|  | Объем=50 / 100 | [14 empty] | Объем=50 / 100
| Приказ от 04.08.2020 № 421/пр прил.10 табл.1 п.8.1 | Производство работ осуществляется в горной местности: на высоте свыше 1500 до 2500 м над уровнем моря ОЗП=1,25; ЭМ=1,25; ЗПМ=1,25; ТЗ=1,25; ТЗМ=1,25 | [15 empty] | Производство работ осуществляется в горной местности: на высоте свыше 1500 до 2500 м над уровнем моря ОЗП=1,25; ЭМ=1,25; ЗПМ=1,25; ТЗ=1,25; ТЗМ=1,25
| 1 | ОТ |  |  | 8: 103.02; 9: 1,25; 10: 64.39 | [5 empty] | ОТ
| 2 | ЭМ |  |  | 8: 92.28; 9: 1,25; 10: 57.68 | [5 empty] | ЭМ
| 3 | в т.ч. ОТм |  |  | 8: 11.3; 9: 1,25; 10: 7.06 | [5 empty] | в т.ч. ОТм
| 4 | М |  |  | 8: 72.97; 10: 36.49 | [5 empty] | М
|  | ЗТ |  |  | 4: чел.-ч; 5: 10,96; 6: 1,25; 7: 6,85 | [6 empty] | ЗТ
|  | ЗТм |  |  | 4: чел.-ч; 5: 0,9; 6: 1,25; 7: 0,5625 | [6 empty] | ЗТм
|  | Итого по расценке |  |  | 8: 268.27; 10: 158.56 | [7 empty] | Итого по расценке
|  | ФОТ |  |  | 10: 71.45 | [6 empty] | ФОТ
| МДС81-33.2004 Прил.4 п.45.2 | НР Электромонтажные работы на других объектах |  |  | 4: %; 5: 95; 7: 95; 10: 67.88 | [6 empty] | НР Электромонтажные работы на других объектах
| Письмо №АП-5536/06 Прил.1 п.45.2 | СП Электромонтажные работы на других объектах |  |  | 4: %; 5: 65; 7: 65; 10: 46.44 | [6 empty] | СП Электромонтажные работы на других объектах
|  | Всего по позиции |  |  | 10: 272.88 | [8 empty] | Всего по позиции
8 | ФЕРм08-02-147-02 | Кабель до 35 кВ по установленным конструкциям и лоткам с креплением на поворотах и в конце трассы, масса 1 м кабеля: до 2 кг |  |  | 4: 100 м; 7: 0,1 |  |  | Кабель до 35 кВ по установленным конструкциям и лоткам с креплением на поворотах и в конце трассы, масса 1 м кабеля: до 2 кг
|  | Объем=10 / 100 | [14 empty] | Объем=10 / 100
| Приказ от 04.08.2020 № 421/пр прил.10 табл.1 п.8.1 | Производство работ осуществляется в горной местности: на высоте свыше 1500 до 2500 м над уровнем моря ОЗП=1,25; ЭМ=1,25; ЗПМ=1,25; ТЗ=1,25; ТЗМ=1,25 | [15 empty] | Производство работ осуществляется в горной местности: на высоте свыше 1500 до 2500 м над уровнем моря ОЗП=1,25; ЭМ=1,25; ЗПМ=1,25; ТЗ=1,25; ТЗМ=1,25
| 1 | ОТ |  |  | 8: 115.81; 9: 1,25; 10: 14.48 | [5 empty] | ОТ
| 2 | ЭМ |  |  | 8: 48.26; 9: 1,25; 10: 6.03 | [5 empty] | ЭМ
| 3 | в т.ч. ОТм |  |  | 8: 5.02; 9: 1,25; 10: 0.63 | [5 empty] | в т.ч. ОТм
| 4 | М |  |  | 8: 28.03; 10: 2.8 | [5 empty] | М
|  | ЗТ |  |  | 4: чел.-ч; 5: 12,32; 6: 1,25; 7: 1,54 | [6 empty] | ЗТ
|  | ЗТм |  |  | 4: чел.-ч; 5: 0,4; 6: 1,25; 7: 0,05 | [6 empty] | ЗТм
|  | Итого по расценке |  |  | 8: 192.1; 10: 23.31 | [7 empty] | Итого по расценке
|  | ФОТ |  |  | 10: 15.11 | [6 empty] | ФОТ
| МДС81-33.2004 Прил.4 п.45.2 | НР Электромонтажные работы на других объектах |  |  | 4: %; 5: 95; 7: 95; 10: 14.35 | [6 empty] | НР Электромонтажные работы на других объектах
| Письмо №АП-5536/06 Прил.1 п.45.2 | СП Электромонтажные работы на других объектах |  |  | 4: %; 5: 65; 7: 65; 10: 9.82 | [6 empty] | СП Электромонтажные работы на других объектах
|  | Всего по позиции |  |  | 10: 47.48 | [8 empty] | Всего по позиции
9 | ФССЦ-21.1.06.09-0214 | Кабель силовой с медными жилами ВБбШв 5х6-660 |  |  | 4: 1000 м; 7: 0,0612; 8: 27479.34; 10: 1681.74 |  |  | Кабель силовой с медными жилами ВБбШв 5х6-660
|  | Объем=60*1,02/1000 | [14 empty] | Объем=60*1,02/1000
10 | ФЕРм08-02-143-05 | Покрытие кабеля, проложенного в траншее: лентой сигнальной |  |  | 4: 100 м; 7: 0,5 |  |  | Покрытие кабеля, проложенного в траншее: лентой сигнальной
|  | Объем=50 / 100 | [14 empty] | Объем=50 / 100
| Приказ от 04.08.2020 № 421/пр прил.10 табл.1 п.8.1 | Производство работ осуществляется в горной местности: на высоте свыше 1500 до 2500 м над уровнем моря ОЗП=1,25; ЭМ=1,25; ЗПМ=1,25; ТЗ=1,25; ТЗМ=1,25 | [15 empty] | Производство работ осуществляется в горной местности: на высоте свыше 1500 до 2500 м над уровнем моря ОЗП=1,25; ЭМ=1,25; ЗПМ=1,25; ТЗ=1,25; ТЗМ=1,25
| 1 | ОТ |  |  | 8: 3.85; 9: 1,25; 10: 2.41 | [5 empty] | ОТ
| 2 | ЭМ |  |  | 8: 1.31; 9: 1,25; 10: 0.82 | [5 empty] | ЭМ
| 3 | в т.ч. ОТм |  |  | 8: 0.23; 9: 1,25; 10: 0.14 | [5 empty] | в т.ч. ОТм
| 4 | М |  |  | 8: 0.08; 10: 0.04 | [5 empty] | М
|  | ЗТ |  |  | 4: чел.-ч; 5: 0,48; 6: 1,25; 7: 0,3 | [6 empty] | ЗТ
|  | ЗТм |  |  | 4: чел.-ч; 5: 0,02; 6: 1,25; 7: 0,0125 | [6 empty] | ЗТм
|  | Итого по расценке |  |  | 8: 5.24; 10: 3.27 | [7 empty] | Итого по расценке
|  | ФОТ |  |  | 10: 2.55 | [6 empty] | ФОТ
| МДС81-33.2004 Прил.4 п.45.2 | НР Электромонтажные работы на других объектах |  |  | 4: %; 5: 95; 7: 95; 10: 2.42 | [6 empty] | НР Электромонтажные работы на других объектах
| Письмо №АП-5536/06 Прил.1 п.45.2 | СП Электромонтажные работы на других объектах |  |  | 4: %; 5: 65; 7: 65; 10: 1.66 | [6 empty] | СП Электромонтажные работы на других объектах
|  | Всего по позиции |  |  | 10: 7.35 | [8 empty] | Всего по позиции
11 | ФССЦ-01.7.06.08-0012 | Лента сигнальная полиэтиленовая ЛСЭ-300, длина 100 м, ширина 300 мм |  |  | 4: шт; 7: 1; 8: 376.94; 10: 376.94 |  |  | Лента сигнальная полиэтиленовая ЛСЭ-300, длина 100 м, ширина 300 мм
|  | Итоги по разделу 1 Кабельная линия : | [20 empty] | Итоги по разделу 1 Кабельная линия :
|  | Строительные работы |  |  | 10: 64.88 | [10 empty] | Строительные работы
| 1 | Строительные работы |  |  | 10: 39.34 | [10 empty] | Строительные работы
|  | В том числе: | [21 empty] | В том числе:
|  | эксплуатация машин и механизмов |  |  | 10: 33.96 | [10 empty] | эксплуатация машин и механизмов
|  | накладные расходы |  |  | 10: 3.52 | [10 empty] | накладные расходы
|  | сметная прибыль |  |  | 10: 1.86 | [10 empty] | сметная прибыль
| 1 | Транспортные расходы (перевозка), относимые на стоимость строительных работ |  |  | 10: 25.54 | [10 empty] | Транспортные расходы (перевозка), относимые на стоимость строительных работ
| 1 | Монтажные работы |  |  | 10: 2921.94 | [10 empty] | Монтажные работы
|  | В том числе: | [21 empty] | В том числе:
|  | оплата труда |  |  | 10: 112.42 | [10 empty] | оплата труда
|  | эксплуатация машин и механизмов |  |  | 10: 224.7 | [10 empty] | эксплуатация машин и механизмов
|  | материалы |  |  | 10: 2347.18 | [10 empty] | материалы
|  | накладные расходы |  |  | 10: 141.1 | [10 empty] | накладные расходы
|  | сметная прибыль |  |  | 10: 96.54 | [10 empty] | сметная прибыль
|  | Итого ФОТ (справочно) |  |  | 10: 152.24 | [10 empty] | Итого ФОТ (справочно)
|  | Итого накладные расходы (справочно) |  |  | 10: 144.62 | [10 empty] | Итого накладные расходы (справочно)
|  | Итого сметная прибыль (справочно) |  |  | 10: 98.4 | [10 empty] | Итого сметная прибыль (справочно)
|  | Итого по разделу 1 Кабельная линия |  |  | 10: 2986.82 | [11 empty] | Итого по разделу 1 Кабельная линия
Раздел 2. Внутреннее электроосвещение | [14 empty] | Раздел 2. Внутреннее электроосвещение
12 | ФЕРм08-02-147-02 | Кабель до 35 кВ по установленным конструкциям и лоткам с креплением на поворотах и в конце трассы, масса 1 м кабеля: до 2 кг |  |  | 4: 100 м; 7: 0,8 |  |  | Кабель до 35 кВ по установленным конструкциям и лоткам с креплением на поворотах и в конце трассы, масса 1 м кабеля: до 2 кг
|  | Объем=(50+30) / 100 | [14 empty] | Объем=(50+30) / 100
| Приказ от 04.08.2020 № 421/пр прил.10 табл.1 п.8.1 | Производство работ осуществляется в горной местности: на высоте свыше 1500 до 2500 м над уровнем моря ОЗП=1,25; ЭМ=1,25; ЗПМ=1,25; ТЗ=1,25; ТЗМ=1,25 | [15 empty] | Производство работ осуществляется в горной местности: на высоте свыше 1500 до 2500 м над уровнем моря ОЗП=1,25; ЭМ=1,25; ЗПМ=1,25; ТЗ=1,25; ТЗМ=1,25
| 1 | ОТ |  |  | 8: 115.81; 9: 1,25; 10: 115.81 | [5 empty] | ОТ
| 2 | ЭМ |  |  | 8: 48.26; 9: 1,25; 10: 48.26 | [5 empty] | ЭМ
| 3 | в т.ч. ОТм |  |  | 8: 5.02; 9: 1,25; 10: 5.02 | [5 empty] | в т.ч. ОТм
| 4 | М |  |  | 8: 28.03; 10: 22.42 | [5 empty] | М
|  | ЗТ |  |  | 4: чел.-ч; 5: 12,32; 6: 1,25; 7: 12,32 | [6 empty] | ЗТ
|  | ЗТм |  |  | 4: чел.-ч; 5: 0,4; 6: 1,25; 7: 0,4 | [6 empty] | ЗТм
|  | Итого по расценке |  |  | 8: 192.1; 10: 186.49 | [7 empty] | Итого по расценке
|  | ФОТ |  |  | 10: 120.83 | [6 empty] | ФОТ
| МДС81-33.2004 Прил.4 п.45.2 | НР Электромонтажные работы на других объектах |  |  | 4: %; 5: 95; 7: 95; 10: 114.79 | [6 empty] | НР Электромонтажные работы на других объектах
| Письмо №АП-5536/06 Прил.1 п.45.2 | СП Электромонтажные работы на других объектах |  |  | 4: %; 5: 65; 7: 65; 10: 78.54 | [6 empty] | СП Электромонтажные работы на других объектах
|  | Всего по позиции |  |  | 10: 379.82 | [8 empty] | Всего по позиции
13 | ФССЦ-21.1.06.10-0377 | Кабель силовой с медными жилами ВВГнг(A)-LS 3х2,5ок(N, PE)-1000 |  |  | 4: 1000 м; 7: 0,051; 8: 14498.24; 10: 739.41 |  |  | Кабель силовой с медными жилами ВВГнг(A)-LS 3х2,5ок(N, PE)-1000
|  | Объем=50*1,02/1000 | [14 empty] | Объем=50*1,02/1000
14 | ФССЦ-21.1.06.10-0375 | Кабель силовой с медными жилами ВВГнг(A)-LS 3х1,5ок(N, PE)-1000 |  |  | 4: 1000 м; 7: 0,0306; 8: 10960.87; 10: 335.4 |  |  | Кабель силовой с медными жилами ВВГнг(A)-LS 3х1,5ок(N, PE)-1000
|  | Объем=30*1,02/1000 | [14 empty] | Объем=30*1,02/1000
15 | ФЕРм08-03-594-01 | Светильник отдельно устанавливаемый: на штырях с количеством ламп в светильнике 1 |  |  | 4: 100 шт; 7: 0,2 |  |  | Светильник отдельно устанавливаемый: на штырях с количеством ламп в светильнике 1
|  | Объем=(14+6) / 100 | [14 empty] | Объем=(14+6) / 100
| Приказ от 04.08.2020 № 421/пр прил.10 табл.1 п.8.1 | Производство работ осуществляется в горной местности: на высоте свыше 1500 до 2500 м над уровнем моря ОЗП=1,25; ЭМ=1,25; ЗПМ=1,25; ТЗ=1,25; ТЗМ=1,25 | [15 empty] | Производство работ осуществляется в горной местности: на высоте свыше 1500 до 2500 м над уровнем моря ОЗП=1,25; ЭМ=1,25; ЗПМ=1,25; ТЗ=1,25; ТЗМ=1,25
| 1 | ОТ |  |  | 8: 698.37; 9: 1,25; 10: 174.59 | [5 empty] | ОТ
| 2 | ЭМ |  |  | 8: 36.22; 9: 1,25; 10: 9.06 | [5 empty] | ЭМ
| 3 | в т.ч. ОТм |  |  | 8: 5.02; 9: 1,25; 10: 1.26 | [5 empty] | в т.ч. ОТм
| 4 | М |  |  | 8: 116.23; 10: 23.25 | [5 empty] | М
|  | ЗТ |  |  | 4: чел.-ч; 5: 70,4; 6: 1,25; 7: 17,6 | [6 empty] | ЗТ
|  | ЗТм |  |  | 4: чел.-ч; 5: 0,4; 6: 1,25; 7: 0,1 | [6 empty] | ЗТм
|  | Итого по расценке |  |  | 8: 850.82; 10: 206.9 | [7 empty] | Итого по расценке
|  | ФОТ |  |  | 10: 175.85 | [6 empty] | ФОТ
| МДС81-33.2004 Прил.4 п.45.2 | НР Электромонтажные работы на других объектах |  |  | 4: %; 5: 95; 7: 95; 10: 167.06 | [6 empty] | НР Электромонтажные работы на других объектах
| Письмо №АП-5536/06 Прил.1 п.45.2 | СП Электромонтажные работы на других объектах |  |  | 4: %; 5: 65; 7: 65; 10: 114.3 | [6 empty] | СП Электромонтажные работы на других объектах
|  | Всего по позиции |  |  | 10: 488.26 | [8 empty] | Всего по позиции
16 | ТЦ_20.3.03.07_77_7718573829_15.03.2021_01 КА п.154 | Светильник светодиодный ДСП44-19-002 |  |  | 4: шт; 7: 14; 8: 385.68; 9: 1,02; 10: 5507.51 |  |  | Светильник светодиодный ДСП44-19-002
|  | Цена=2815,45/7.3 | [23 empty] | Цена=2815,45/7.3
| Приказ от 04.08.2020 № 421/пр п.92а | Заготовительно-складские расходы ПЗ=1,02 (ОЗП=1,02; ЭМ=1,02; МАТ=1,02) | [15 empty] | Заготовительно-складские расходы ПЗ=1,02 (ОЗП=1,02; ЭМ=1,02; МАТ=1,02)
17 | ТЦ_20.3.03.07_77_7718573829_15.03.2021_01 КА п.155 | Светильник светодиодный ДСП44-19-042 |  |  | 4: шт; 7: 6; 8: 786.83; 9: 1,02; 10: 4815.4 |  |  | Светильник светодиодный ДСП44-19-042
|  | Цена=5743,88/7.3 | [23 empty] | Цена=5743,88/7.3
| Приказ от 04.08.2020 № 421/пр п.92а | Заготовительно-складские расходы ПЗ=1,02 (ОЗП=1,02; ЭМ=1,02; МАТ=1,02) | [15 empty] | Заготовительно-складские расходы ПЗ=1,02 (ОЗП=1,02; ЭМ=1,02; МАТ=1,02)
18 | ФЕРм08-03-591-01 | Выключатель: одноклавишный неутопленного типа при открытой проводке |  |  | 4: 100 шт; 7: 0,04 |  |  | Выключатель: одноклавишный неутопленного типа при открытой проводке
|  | Объем=4 / 100 | [14 empty] | Объем=4 / 100
| Приказ от 04.08.2020 № 421/пр прил.10 табл.1 п.8.1 | Производство работ осуществляется в горной местности: на высоте свыше 1500 до 2500 м над уровнем моря ОЗП=1,25; ЭМ=1,25; ЗПМ=1,25; ТЗ=1,25; ТЗМ=1,25 | [15 empty] | Производство работ осуществляется в горной местности: на высоте свыше 1500 до 2500 м над уровнем моря ОЗП=1,25; ЭМ=1,25; ЗПМ=1,25; ТЗ=1,25; ТЗМ=1,25
| 1 | ОТ |  |  | 8: 313.47; 9: 1,25; 10: 15.67 | [5 empty] | ОТ
| 2 | ЭМ |  |  | 8: 4.77; 9: 1,25; 10: 0.24 | [5 empty] | ЭМ
| 3 | в т.ч. ОТм |  |  | 8: 0.64; 9: 1,25; 10: 0.03 | [5 empty] | в т.ч. ОТм
| 4 | М |  |  | 8: 105.83; 10: 4.23 | [5 empty] | М
|  | ЗТ |  |  | 4: чел.-ч; 5: 31,6; 6: 1,25; 7: 1,58 | [6 empty] | ЗТ
|  | ЗТм |  |  | 4: чел.-ч; 5: 0,05; 6: 1,25; 7: 0,0025 | [6 empty] | ЗТм
|  | Итого по расценке |  |  | 8: 424.07; 10: 20.14 | [7 empty] | Итого по расценке
|  | ФОТ |  |  | 10: 15.7 | [6 empty] | ФОТ
| МДС81-33.2004 Прил.4 п.45.2 | НР Электромонтажные работы на других объектах |  |  | 4: %; 5: 95; 7: 95; 10: 14.92 | [6 empty] | НР Электромонтажные работы на других объектах
| Письмо №АП-5536/06 Прил.1 п.45.2 | СП Электромонтажные работы на других объектах |  |  | 4: %; 5: 65; 7: 65; 10: 10.21 | [6 empty] | СП Электромонтажные работы на других объектах
|  | Всего по позиции |  |  | 10: 45.27 | [8 empty] | Всего по позиции
19 | ФССЦ-20.4.01.01-0042 | Выключатель одноклавишный для открытой проводки серии "Прима", марка: А16-046 с подсветкой, цвет белый |  |  | 4: 10 шт; 7: 0,4; 8: 96.2; 10: 38.48 |  |  | Выключатель одноклавишный для открытой проводки серии "Прима", марка: А16-046 с подсветкой, цвет белый
|  | Объем=4 / 10 | [14 empty] | Объем=4 / 10
20 | ФЕРм08-03-591-08 | Розетка штепсельная: неутопленного типа при открытой проводке |  |  | 4: 100 шт; 7: 0,04 |  |  | Розетка штепсельная: неутопленного типа при открытой проводке
|  | Объем=4 / 100 | [14 empty] | Объем=4 / 100
| Приказ от 04.08.2020 № 421/пр прил.10 табл.1 п.8.1 | Производство работ осуществляется в горной местности: на высоте свыше 1500 до 2500 м над уровнем моря ОЗП=1,25; ЭМ=1,25; ЗПМ=1,25; ТЗ=1,25; ТЗМ=1,25 | [15 empty] | Производство работ осуществляется в горной местности: на высоте свыше 1500 до 2500 м над уровнем моря ОЗП=1,25; ЭМ=1,25; ЗПМ=1,25; ТЗ=1,25; ТЗМ=1,25
| 1 | ОТ |  |  | 8: 342.84; 9: 1,25; 10: 17.14 | [5 empty] | ОТ
| 2 | ЭМ |  |  | 8: 4.77; 9: 1,25; 10: 0.24 | [5 empty] | ЭМ
| 3 | в т.ч. ОТм |  |  | 8: 0.64; 9: 1,25; 10: 0.03 | [5 empty] | в т.ч. ОТм
| 4 | М |  |  | 8: 106.42; 10: 4.26 | [5 empty] | М
|  | ЗТ |  |  | 4: чел.-ч; 5: 34,56; 6: 1,25; 7: 1,728 | [6 empty] | ЗТ
|  | ЗТм |  |  | 4: чел.-ч; 5: 0,05; 6: 1,25; 7: 0,0025 | [6 empty] | ЗТм
|  | Итого по расценке |  |  | 8: 454.03; 10: 21.64 | [7 empty] | Итого по расценке
|  | ФОТ |  |  | 10: 17.17 | [6 empty] | ФОТ
| МДС81-33.2004 Прил.4 п.45.2 | НР Электромонтажные работы на других объектах |  |  | 4: %; 5: 95; 7: 95; 10: 16.31 | [6 empty] | НР Электромонтажные работы на других объектах
| Письмо №АП-5536/06 Прил.1 п.45.2 | СП Электромонтажные работы на других объектах |  |  | 4: %; 5: 65; 7: 65; 10: 11.16 | [6 empty] | СП Электромонтажные работы на других объектах
|  | Всего по позиции |  |  | 10: 49.11 | [8 empty] | Всего по позиции
21 | ФССЦ-20.4.03.05-0009 | Розетка штепсельная для открытой проводки с заземляющими контактами и защитными шторками серии "Москвичка", марка РА 10/16-508, белая |  |  | 4: 100 шт; 7: 0,04; 8: 479.26; 10: 19.17 |  |  | Розетка штепсельная для открытой проводки с заземляющими контактами и защитными шторками серии "Москвичка", марка РА 10/16-508, белая
|  | Объем=4 / 100 | [14 empty] | Объем=4 / 100
|  | Итоги по разделу 2 Внутреннее электроосвещение : | [20 empty] | Итоги по разделу 2 Внутреннее электроосвещение :
| 1 | Монтажные работы |  |  | 10: 12417.83 | [10 empty] | Монтажные работы
|  | В том числе: | [21 empty] | В том числе:
|  | оплата труда |  |  | 10: 323.21 | [10 empty] | оплата труда
|  | эксплуатация машин и механизмов |  |  | 10: 57.8 | [10 empty] | эксплуатация машин и механизмов
|  | материалы |  |  | 10: 11509.53 | [10 empty] | материалы
|  | накладные расходы |  |  | 10: 313.08 | [10 empty] | накладные расходы
|  | сметная прибыль |  |  | 10: 214.21 | [10 empty] | сметная прибыль
|  | Итого ФОТ (справочно) |  |  | 10: 329.55 | [10 empty] | Итого ФОТ (справочно)
|  | Итого накладные расходы (справочно) |  |  | 10: 313.08 | [10 empty] | Итого накладные расходы (справочно)
|  | Итого сметная прибыль (справочно) |  |  | 10: 214.21 | [10 empty] | Итого сметная прибыль (справочно)
|  | Итого по разделу 2 Внутреннее электроосвещение |  |  | 10: 12417.83 | [11 empty] | Итого по разделу 2 Внутреннее электроосвещение
Раздел 3. Дополнительные затраты по перевозке материалов на расстояние сверх 30км, учтенных в СНБ | [14 empty] | Раздел 3. Дополнительные затраты по перевозке материалов на расстояние сверх 30км, учтенных в СНБ
22 | ФССЦпг-03-21-01-085 | Перевозка грузов автомобилями-самосвалами грузоподъемностью 10 т работающих вне карьера на расстояние: I класс груза до 85 км (ПГС,ЩЕБЕНЬ,ПЕСОК, БОРТОВЫЕ КАМНИ) |  |  | 4: 1 т груза; 7: 6,75; 8: 40.94; 10: 276.35 |  |  | Перевозка грузов автомобилями-самосвалами грузоподъемностью 10 т работающих вне карьера на расстояние: I класс груза до 85 км (ПГС,ЩЕБЕНЬ,ПЕСОК, БОРТОВЫЕ КАМНИ)
|  | Объем=4,5*1,5 | [14 empty] | Объем=4,5*1,5
|  | Итоги по разделу 3 Дополнительные затраты по перевозке материалов на расстояние сверх 30км, учтенных в СНБ : | [20 empty] | Итоги по разделу 3 Дополнительные затраты по перевозке материалов на расстояние сверх 30км, учтенных в СНБ :
|  | Строительные работы |  |  | 10: 276.35 | [10 empty] | Строительные работы
| 1 | Транспортные расходы (перевозка), относимые на стоимость строительных работ |  |  | 10: 276.35 | [10 empty] | Транспортные расходы (перевозка), относимые на стоимость строительных работ
|  | Итого по разделу 3 Дополнительные затраты по перевозке материалов на расстояние сверх 30км, учтенных в СНБ |  |  | 10: 276.35 | [11 empty] | Итого по разделу 3 Дополнительные затраты по перевозке материалов на расстояние сверх 30км, учтенных в СНБ
|  | Итоги по смете: | [24 empty] | Итоги по смете:
|  | Строительные работы |  |  | 10: 341.23; 12: 2491 | [14 empty] | Строительные работы
| 1 | Строительные работы |  |  | 10: 39.34; 11: 7.3; 12: 287 | [14 empty] | Строительные работы
|  | В том числе: | [25 empty] | В том числе:
|  | эксплуатация машин и механизмов |  |  | 10: 33.96 | [14 empty] | эксплуатация машин и механизмов
|  | накладные расходы |  |  | 10: 3.52 | [14 empty] | накладные расходы
|  | сметная прибыль |  |  | 10: 1.86 | [14 empty] | сметная прибыль
| 1 | Транспортные расходы (перевозка), относимые на стоимость строительных работ |  |  | 10: 301.89; 11: 7.3; 12: 2204 | [14 empty] | Транспортные расходы (перевозка), относимые на стоимость строительных работ
| 1 | Монтажные работы |  |  | 10: 15339.77; 11: 7.3; 12: 111980 | [14 empty] | Монтажные работы
|  | В том числе: | [25 empty] | В том числе:
|  | оплата труда |  |  | 10: 435.63 | [14 empty] | оплата труда
|  | эксплуатация машин и механизмов |  |  | 10: 282.5 | [14 empty] | эксплуатация машин и механизмов
|  | материалы |  |  | 10: 13856.71 | [14 empty] | материалы
|  | накладные расходы |  |  | 10: 454.18 | [14 empty] | накладные расходы
|  | сметная прибыль |  |  | 10: 310.75 | [14 empty] | сметная прибыль
|  | Итого ФОТ (справочно) |  |  | 10: 481.79 | [14 empty] | Итого ФОТ (справочно)
|  | Итого накладные расходы (справочно) |  |  | 10: 457.7 | [14 empty] | Итого накладные расходы (справочно)
|  | Итого сметная прибыль (справочно) |  |  | 10: 312.61 | [14 empty] | Итого сметная прибыль (справочно)
|  | ВСЕГО по смете |  |  | 10: 15681; 12: 114471 | [15 empty] | ВСЕГО по смете
Составил:
[должность, подпись (инициалы, фамилия)]
Проверил:
[должность, подпись (инициалы, фамилия)]

## ОС 02-04
Приложение № 5
Утверждено приказом № 421 от 4 августа 2020 г. Минстроя РФ
Всесезонный туристско-рекреационный комплекс "Ведучи", Чеченская Республика. Пассажирская подвесная канатная дорога VL4
(наименование стройки)
Канатная дорога
(наименование объекта капитального строительства)
ОБЪЕКТНЫЙ СМЕТНЫЙ РАСЧЕТ (СМЕТА) № ОС-02-04
| Сметная стоимость |  |  |  | 792245.28 | тыс. руб.
Расчетный измеритель
объекта капитального строительства
Показатель единичной стоимости на расчетный измеритель
объекта капитального строительства
Составлен(а) в текущем уровне цен на 4 кв. 2020г
№ пп | Обоснование | Наименование локальных сметных расчетов (смет), затрат | Сметная стоимость, тыс. руб.
|  |  | Строительных (ремонтно- строительных, ремонтно- реставрационных) работ | монтажных работ | оборудования | прочих затрат | всего
1 | 2 | 3 | 4 | 5 | 6 | 7 | 8
Локальные сметы (расчеты)
1 | 02-04-01 | Конструктивные решения | 18505.35 | 7.21 |  |  | 18512.56
2 | 02-04-02 | Система охранно-тревожной сигнализации |  | 521.12 | 1922.46 |  | 2443.58
3 | 02-04-03 | Технологические решения | 3105.68 | 6322.03 | 761861.43 |  | 771289.14
|  | Итого "Локальные сметы (расчеты)" | 21611.03 | 6850.36 | 763783.89 |  | 792245.28
Главный инженер проекта
[подпись (инициалы, фамилия)]
Начальник
|  | (наименование) | [подпись (инициалы, фамилия)]
Составил:
[должность, подпись (инициалы, фамилия)]
Проверил:
[должность, подпись (инициалы, фамилия)]
Note on B3: Титул::<Наименование стройки>
Note on B5: Титул::<Наименование объекта>
Note on D8: Титул::<Индекс/ЛН расчета>
Note on F10: ИтогоБИМ::<Всего по расчету>
Note on G10: Титул::<Единица отображения стоимости>
Note on F13: Титул::<Единица измерения показателя единичной стоимости>
Note on F15: Титул::<Расчетный измеритель единичной стоимости(руб./тыс.руб.)>
Note on B16: Титул::<подпись 102 значение>
Note on D18: Титул::<Единица отображения стоимости>
Note on A22: ОбСмета::<Номер п.п.>
Note on B22: ОбСмета::<Номер сметного расчета>
Note on C22: ОбСмета::<Наименование работ и затрат (глав, объектов)>
Note on D22: ОбСмета::<Строительные работы> <Формула - Строительные работы>
Note on E22: ОбСмета::<Монтажные работы> <Формула - Монтажные работы>
Note on F22: ОбСмета::<Оборудование, мебель, инвентарь> <Формула - Оборудование>
Note on G22: ОбСмета::<Прочее> <Формула - Прочее>
Note on H22: ОбСмета::<Всего>
Note on F31: Хвост::<подпись 360 значение>
Note on C33: Хвост::<подпись 390 текст>
Note on F33: Хвост::<подпись 390 значение>
Note on C35: Хвост::<подпись 300 атрибут 970 значение>
Note on F35: Хвост::<подпись 300 значение>
Note on C37: Хвост::<подпись 310 атрибут 970 значение>
Note on F37: Хвост::<подпись 310 значение>

## 02-04-01 КР
Приложение № 2
Утверждено приказом № 421 от 4 августа 2020 г. Минстроя РФ
Наименование редакции сметных нормативов |  |  | Изменения в федеральные единичные расценки и отдельные составляющие к ним, включенные в федеральный реестр сметных нормативов приказом Минстроя России от 26 декабря № 2019 г. № 876/пр (в ред. приказа от 30.03.2019 № 172/пр, от 01.06.2020 294/пр) | [10 empty] | Изменения в федеральные единичные расценки и отдельные составляющие к ним, включенные в федеральный реестр сметных нормативов приказом Минстроя России от 26 декабря № 2019 г. № 876/пр (в ред. приказа от 30.03.2019 № 172/пр, от 01.06.2020 294/пр)
Наименование программного продукта |  |  | ПК "ГРАНД-Смета 2021"
Всесезонный туристско-рекреационный комплекс "Ведучи", Чеченская Республика. Пассажирская подвесная канатная дорога VL4
(наименование стройки)
Канатная дорога
(наименование объекта капитального строительства)
ЛОКАЛЬНЫЙ СМЕТНЫЙ РАСЧЕТ (СМЕТА) № 02-04-01
Конструктивные решения
(наименование конструктивного решения)
Составлен | базисно-индексным | методом
Основание | РС-19-533.170101.2.4-ТКР-КР.ВР
(проектная и (или) иная техническая документация)
Составлен(а) в текущем (базисном) уровне цен
Сметная стоимость |  | 18512.56 | (2535,97) | тыс.руб.
в том числе:
| строительных работ | 18505.35 | (2534,98) | тыс.руб. |  | Средства на оплату труда рабочих |  |  |  |  | 0 | (74,96) | тыс.руб.
| монтажных работ | 7.21 | (0,99) | тыс.руб. |  | Нормативные затраты труда рабочих | [5 empty] | 8845.66 | чел.час.
| оборудования | 0 | (0) | тыс.руб. |  | Нормативные затраты труда машинистов | [5 empty] | 1672.4 | чел.час.
| прочих затрат | 0 | (0) | тыс.руб. |  | Расчетный измеритель конструктивного решения
№ п/п | Обоснование | Наименование работ и затрат |  |  | Единица измерения | Количество |  |  | Сметная стоимость в базисном уровне цен (в текущем уровне цен (гр. 8) для ресурсов, отсутствующих в СНБ), руб. |  |  | Индексы | Сметная стоимость в текущем уровне цен, руб.
[6 empty] | на единицу | коэффициенты | всего с учетом коэффициентов | на единицу | коэффициенты | всего
1 | 2 | 3 |  |  | 4 | 5 | 6 | 7 | 8 | 9 | 10 | 11 | 12
Раздел 1. | [14 empty] | Раздел 1.
Фундамент под опору №1 | [15 empty] | Фундамент под опору №1
1 | ФЕР01-01-021-04 | Разработка грунта в котлованах объемом от 3000 до 7000 м3 с погрузкой на автомобили-самосвалы экскаватором с ковшом вместимостью 1,0 м3, группа грунтов: 4 |  |  | 4: 1000 м3; 7: 0,0382 |  |  |  | Разработка грунта в котлованах объемом от 3000 до 7000 м3 с погрузкой на автомобили-самосвалы экскаватором с ковшом вместимостью 1,0 м3, группа грунтов: 4
|  | Объем=(250-211,8) / 1000 | [15 empty] | Объем=(250-211,8) / 1000
| Приказ от 04.08.2020 № 421/пр прил.10 табл.1 п.8.1 | Производство работ осуществляется в горной местности: на высоте от 1500 до 2500 м над уровнем моря. ОЗП=1,25; ЭМ=1,25 к расх.; ЗПМ=1,25; ТЗ=1,25; ТЗМ=1,25 | [16 empty] | Производство работ осуществляется в горной местности: на высоте от 1500 до 2500 м над уровнем моря. ОЗП=1,25; ЭМ=1,25 к расх.; ЗПМ=1,25; ТЗ=1,25; ТЗМ=1,25
| 2 | ЭМ |  |  | 8: 4547.3; 9: 1,25; 10: 217.13 | [6 empty] | ЭМ
| 3 | в т.ч. ОТм |  |  | 8: 499.5; 9: 1,25; 10: 23.85 | [6 empty] | в т.ч. ОТм
|  | ЗТм |  |  | 4: чел.-ч; 5: 37; 6: 1,25; 7: 1,76675 | [7 empty] | ЗТм
|  | Итого по расценке |  |  | 8: 4547.3; 10: 217.13 | [8 empty] | Итого по расценке
|  | ФОТ |  |  | 10: 23.85 | [7 empty] | ФОТ
| МДС81-33.2004 Прил.4 п.1.1 и Письмо №ВБ-338/02 от 08.02.08 | НР Земляные работы, выполняемые механизированным способом |  |  | 4: %; 5: 95; 7: 95; 10: 22.66 | [7 empty] | НР Земляные работы, выполняемые механизированным способом
| Письмо №АП-5536/06 от 18.11.04 Прил.1 п.1.1 | СП Земляные работы, выполняемые механизированным способом |  |  | 4: %; 5: 50; 7: 50; 10: 11.93 | [7 empty] | СП Земляные работы, выполняемые механизированным способом
|  | Всего по позиции |  |  | 10: 251.72 | [9 empty] | Всего по позиции
2 | ФССЦпг-03-21-01-001 | Перевозка грузов автомобилями-самосвалами грузоподъемностью 10 т работающих вне карьера на расстояние: I класс груза до 1 км |  |  | 4: 1 т груза; 7: 68,76; 8: 2.91; 10: 200.09 |  |  |  | Перевозка грузов автомобилями-самосвалами грузоподъемностью 10 т работающих вне карьера на расстояние: I класс груза до 1 км
|  | Объем=38,2*1,8 | [15 empty] | Объем=38,2*1,8
3 | ФЕР01-01-007-04 | Разработка грунта в отвал в котлованах объемом до 1000 м3 экскаваторами с ковшом вместимостью 0,5 (0,5-0,63) м3, группа грунтов: 4 |  |  | 4: 1000 м3; 7: 0,2118 |  |  |  | Разработка грунта в отвал в котлованах объемом до 1000 м3 экскаваторами с ковшом вместимостью 0,5 (0,5-0,63) м3, группа грунтов: 4
|  | Объем=211,8 / 1000 | [15 empty] | Объем=211,8 / 1000
| Приказ от 04.08.2020 № 421/пр прил.10 табл.1 п.8.1 | Производство работ осуществляется в горной местности: на высоте от 1500 до 2500 м над уровнем моря. ОЗП=1,25; ЭМ=1,25 к расх.; ЗПМ=1,25; ТЗ=1,25; ТЗМ=1,25 | [16 empty] | Производство работ осуществляется в горной местности: на высоте от 1500 до 2500 м над уровнем моря. ОЗП=1,25; ЭМ=1,25 к расх.; ЗПМ=1,25; ТЗ=1,25; ТЗМ=1,25
| 2 | ЭМ |  |  | 8: 4500; 9: 1,25; 10: 1191.38 | [6 empty] | ЭМ
| 3 | в т.ч. ОТм |  |  | 8: 607.5; 9: 1,25; 10: 160.84 | [6 empty] | в т.ч. ОТм
|  | ЗТм |  |  | 4: чел.-ч; 5: 45; 6: 1,25; 7: 11,91375 | [7 empty] | ЗТм
|  | Итого по расценке |  |  | 8: 4500; 10: 1191.38 | [8 empty] | Итого по расценке
|  | ФОТ |  |  | 10: 160.84 | [7 empty] | ФОТ
| МДС81-33.2004 Прил.4 п.1.1 и Письмо №ВБ-338/02 от 08.02.08 | НР Земляные работы, выполняемые механизированным способом |  |  | 4: %; 5: 95; 7: 95; 10: 152.8 | [7 empty] | НР Земляные работы, выполняемые механизированным способом
| Письмо №АП-5536/06 от 18.11.04 Прил.1 п.1.1 | СП Земляные работы, выполняемые механизированным способом |  |  | 4: %; 5: 50; 7: 50; 10: 80.42 | [7 empty] | СП Земляные работы, выполняемые механизированным способом
|  | Всего по позиции |  |  | 10: 1424.6 | [9 empty] | Всего по позиции
4 | ФЕР01-01-035-03 | Засыпка траншей и котлованов с перемещением грунта до 5 м бульдозерами мощностью: 132 кВт (180 л.с.), группа грунтов 3 (с перемещением до 20м) |  |  | 4: 1000 м3; 7: 0,2118 |  |  |  | Засыпка траншей и котлованов с перемещением грунта до 5 м бульдозерами мощностью: 132 кВт (180 л.с.), группа грунтов 3 (с перемещением до 20м)
|  | Объем=211,8 / 1000 | [15 empty] | Объем=211,8 / 1000
| Приказ от 04.08.2020 № 421/пр прил.10 табл.1 п.8.1 | Производство работ осуществляется в горной местности: на высоте от 1500 до 2500 м над уровнем моря. ОЗП=1,25; ЭМ=1,25 к расх.; ЗПМ=1,25; ТЗ=1,25; ТЗМ=1,25 | [16 empty] | Производство работ осуществляется в горной местности: на высоте от 1500 до 2500 м над уровнем моря. ОЗП=1,25; ЭМ=1,25 к расх.; ЗПМ=1,25; ТЗ=1,25; ТЗМ=1,25
| 2 | ЭМ |  |  | 8: 308.07; 9: 1,25; 10: 81.56 | [6 empty] | ЭМ
| 3 | в т.ч. ОТм |  |  | 8: 31.32; 9: 1,25; 10: 8.29 | [6 empty] | в т.ч. ОТм
|  | ЗТм |  |  | 4: чел.-ч; 5: 2,32; 6: 1,25; 7: 0,61422 | [7 empty] | ЗТм
|  | Итого по расценке |  |  | 8: 308.07; 10: 81.56 | [8 empty] | Итого по расценке
|  | ФОТ |  |  | 10: 8.29 | [7 empty] | ФОТ
| МДС81-33.2004 Прил.4 п.1.1 и Письмо №ВБ-338/02 от 08.02.08 | НР Земляные работы, выполняемые механизированным способом |  |  | 4: %; 5: 95; 7: 95; 10: 7.88 | [7 empty] | НР Земляные работы, выполняемые механизированным способом
| Письмо №АП-5536/06 от 18.11.04 Прил.1 п.1.1 | СП Земляные работы, выполняемые механизированным способом |  |  | 4: %; 5: 50; 7: 50; 10: 4.15 | [7 empty] | СП Земляные работы, выполняемые механизированным способом
|  | Всего по позиции |  |  | 10: 93.59 | [9 empty] | Всего по позиции
5 | ФЕР01-01-035-09 | При перемещении грунта на каждые последующие 5 м добавлять: к расценке 01-01-035-03 |  |  | 4: 1000 м3; 7: 0,2118 |  |  |  | При перемещении грунта на каждые последующие 5 м добавлять: к расценке 01-01-035-03
|  | Объем=211,8 / 1000 | [15 empty] | Объем=211,8 / 1000
|  | ПЗ=3 (ОЗП=3; ЭМ=3 к расх.; ЗПМ=3; МАТ=3 к расх.; ТЗ=3; ТЗМ=3) | [16 empty] | ПЗ=3 (ОЗП=3; ЭМ=3 к расх.; ЗПМ=3; МАТ=3 к расх.; ТЗ=3; ТЗМ=3)
| Приказ от 04.08.2020 № 421/пр прил.10 табл.1 п.8.1 | Производство работ осуществляется в горной местности: на высоте от 1500 до 2500 м над уровнем моря. ОЗП=1,25; ЭМ=1,25 к расх.; ЗПМ=1,25; ТЗ=1,25; ТЗМ=1,25 | [16 empty] | Производство работ осуществляется в горной местности: на высоте от 1500 до 2500 м над уровнем моря. ОЗП=1,25; ЭМ=1,25 к расх.; ЗПМ=1,25; ТЗ=1,25; ТЗМ=1,25
| 2 | ЭМ |  |  | 8: 139.43; 9: 3,75; 10: 110.74 | [6 empty] | ЭМ
| 3 | в т.ч. ОТм |  |  | 8: 14.18; 9: 3,75; 10: 11.26 | [6 empty] | в т.ч. ОТм
|  | ЗТм |  |  | 4: чел.-ч; 5: 1,05; 6: 3,75; 7: 0,8339625 | [7 empty] | ЗТм
|  | Итого по расценке |  |  | 8: 139.43; 10: 110.74 | [8 empty] | Итого по расценке
|  | ФОТ |  |  | 10: 11.26 | [7 empty] | ФОТ
| МДС81-33.2004 Прил.4 п.1.1 и Письмо №ВБ-338/02 от 08.02.08 | НР Земляные работы, выполняемые механизированным способом |  |  | 4: %; 5: 95; 7: 95; 10: 10.7 | [7 empty] | НР Земляные работы, выполняемые механизированным способом
| Письмо №АП-5536/06 от 18.11.04 Прил.1 п.1.1 | СП Земляные работы, выполняемые механизированным способом |  |  | 4: %; 5: 50; 7: 50; 10: 5.63 | [7 empty] | СП Земляные работы, выполняемые механизированным способом
|  | Всего по позиции |  |  | 10: 127.07 | [9 empty] | Всего по позиции
6 | ФЕР01-02-005-02 | Уплотнение грунта пневматическими трамбовками, группа грунтов: 3-4 |  |  | 4: 100 м3; 7: 2,118 |  |  |  | Уплотнение грунта пневматическими трамбовками, группа грунтов: 3-4
|  | Объем=211,8 / 100 | [15 empty] | Объем=211,8 / 100
| Приказ от 04.08.2020 № 421/пр прил.10 табл.1 п.8.1 | Производство работ осуществляется в горной местности: на высоте от 1500 до 2500 м над уровнем моря. ОЗП=1,25; ЭМ=1,25 к расх.; ЗПМ=1,25; ТЗ=1,25; ТЗМ=1,25 | [16 empty] | Производство работ осуществляется в горной местности: на высоте от 1500 до 2500 м над уровнем моря. ОЗП=1,25; ЭМ=1,25 к расх.; ЗПМ=1,25; ТЗ=1,25; ТЗМ=1,25
| 1 | ОТ |  |  | 8: 127.61; 9: 1,25; 10: 337.85 | [6 empty] | ОТ
| 2 | ЭМ |  |  | 8: 288.58; 9: 1,25; 10: 764.02 | [6 empty] | ЭМ
| 3 | в т.ч. ОТм |  |  | 8: 31.49; 9: 1,25; 10: 83.37 | [6 empty] | в т.ч. ОТм
|  | ЗТ |  |  | 4: чел.-ч; 5: 14,96; 6: 1,25; 7: 39,6066 | [7 empty] | ЗТ
|  | ЗТм |  |  | 4: чел.-ч; 5: 3,13; 6: 1,25; 7: 8,286675 | [7 empty] | ЗТм
|  | Итого по расценке |  |  | 8: 416.19; 10: 1101.87 | [8 empty] | Итого по расценке
|  | ФОТ |  |  | 10: 421.22 | [7 empty] | ФОТ
| МДС81-33.2004 Прил.4 п.1.1 и Письмо №ВБ-338/02 от 08.02.08 | НР Земляные работы, выполняемые механизированным способом |  |  | 4: %; 5: 95; 7: 95; 10: 400.16 | [7 empty] | НР Земляные работы, выполняемые механизированным способом
| Письмо №АП-5536/06 от 18.11.04 Прил.1 п.1.1 | СП Земляные работы, выполняемые механизированным способом |  |  | 4: %; 5: 50; 7: 50; 10: 210.61 | [7 empty] | СП Земляные работы, выполняемые механизированным способом
|  | Всего по позиции |  |  | 10: 1712.64 | [9 empty] | Всего по позиции
7 | ФЕР06-01-001-01 | Устройство бетонной подготовки |  |  | 4: 100 м3; 7: 0,035 |  |  |  | Устройство бетонной подготовки
|  | Объем=3,5 / 100 | [15 empty] | Объем=3,5 / 100
| Приказ от 04.08.2020 № 421/пр прил.10 табл.1 п.8.1 | Производство работ осуществляется в горной местности: на высоте от 1500 до 2500 м над уровнем моря. ОЗП=1,25; ЭМ=1,25 к расх.; ЗПМ=1,25; ТЗ=1,25; ТЗМ=1,25 | [16 empty] | Производство работ осуществляется в горной местности: на высоте от 1500 до 2500 м над уровнем моря. ОЗП=1,25; ЭМ=1,25 к расх.; ЗПМ=1,25; ТЗ=1,25; ТЗМ=1,25
| 1 | ОТ |  |  | 8: 1053; 9: 1,25; 10: 46.07 | [6 empty] | ОТ
| 2 | ЭМ |  |  | 8: 1566.06; 9: 1,25; 10: 68.52 | [6 empty] | ЭМ
| 3 | в т.ч. ОТм |  |  | 8: 244.39; 9: 1,25; 10: 10.69 | [6 empty] | в т.ч. ОТм
| 4 | М |  |  | 8: 909.27; 10: 31.82 | [6 empty] | М
|  | ЗТ |  |  | 4: чел.-ч; 5: 135; 6: 1,25; 7: 5,90625 | [7 empty] | ЗТ
|  | ЗТм |  |  | 4: чел.-ч; 5: 18,12; 6: 1,25; 7: 0,79275 | [7 empty] | ЗТм
|  | Итого по расценке |  |  | 8: 3528.33; 10: 146.41 | [8 empty] | Итого по расценке
|  | ФОТ |  |  | 10: 56.76 | [7 empty] | ФОТ
| МДС81-33.2004 Прил.4 п.6.1 и Письмо №ВБ-338/02 от 08.02.08 | НР Бетонные и железобетонные монолитные конструкции в промышленном строительстве |  |  | 4: %; 5: 105; 7: 105; 10: 59.6 | [7 empty] | НР Бетонные и железобетонные монолитные конструкции в промышленном строительстве
| Письмо №АП-5536/06 от 18.11.04 Прил.1 п.6.1 | СП Бетонные и железобетонные монолитные конструкции в промышленном строительстве |  |  | 4: %; 5: 65; 7: 65; 10: 36.89 | [7 empty] | СП Бетонные и железобетонные монолитные конструкции в промышленном строительстве
|  | Всего по позиции |  |  | 10: 242.9 | [9 empty] | Всего по позиции
8 | ФССЦ-04.1.02.05-0040 | Смеси бетонные тяжелого бетона (БСТ), крупность заполнителя 20 мм, класс В7,5 (М100) |  |  | 4: м3; 7: 3,57; 8: 535.46; 10: 1911.59 |  |  |  | Смеси бетонные тяжелого бетона (БСТ), крупность заполнителя 20 мм, класс В7,5 (М100)
9 | ФЕР06-01-001-10 | Устройство железобетонных фундаментов общего назначения с подколонниками при высоте подколонника: от 2 до 4 м, периметром до 5 м |  |  | 4: 100 м3; 7: 0,347 |  |  |  | Устройство железобетонных фундаментов общего назначения с подколонниками при высоте подколонника: от 2 до 4 м, периметром до 5 м
|  | Объем=34,7 / 100 | [15 empty] | Объем=34,7 / 100
| Приказ от 04.08.2020 № 421/пр прил.10 табл.1 п.8.1 | Производство работ осуществляется в горной местности: на высоте от 1500 до 2500 м над уровнем моря. ОЗП=1,25; ЭМ=1,25 к расх.; ЗПМ=1,25; ТЗ=1,25; ТЗМ=1,25 | [16 empty] | Производство работ осуществляется в горной местности: на высоте от 1500 до 2500 м над уровнем моря. ОЗП=1,25; ЭМ=1,25 к расх.; ЗПМ=1,25; ТЗ=1,25; ТЗМ=1,25
| 1 | ОТ |  |  | 8: 2874.61; 9: 1,25; 10: 1246.86 | [6 empty] | ОТ
| 2 | ЭМ |  |  | 8: 2606.02; 9: 1,25; 10: 1130.36 | [6 empty] | ЭМ
| 3 | в т.ч. ОТм |  |  | 8: 380.59; 9: 1,25; 10: 165.08 | [6 empty] | в т.ч. ОТм
| 4 | М |  |  | 8: 3287.63; 10: 1140.81 | [6 empty] | М
|  | ЗТ |  |  | 4: чел.-ч; 5: 337; 6: 1,25; 7: 146,17375 | [7 empty] | ЗТ
|  | ЗТм |  |  | 4: чел.-ч; 5: 28,39; 6: 1,25; 7: 12,3141625 | [7 empty] | ЗТм
|  | Итого по расценке |  |  | 8: 8768.26; 10: 3518.03 | [8 empty] | Итого по расценке
|  | ФОТ |  |  | 10: 1411.94 | [7 empty] | ФОТ
| МДС81-33.2004 Прил.4 п.6.1 и Письмо №ВБ-338/02 от 08.02.08 | НР Бетонные и железобетонные монолитные конструкции в промышленном строительстве |  |  | 4: %; 5: 105; 7: 105; 10: 1482.54 | [7 empty] | НР Бетонные и железобетонные монолитные конструкции в промышленном строительстве
| Письмо №АП-5536/06 от 18.11.04 Прил.1 п.6.1 | СП Бетонные и железобетонные монолитные конструкции в промышленном строительстве |  |  | 4: %; 5: 65; 7: 65; 10: 917.76 | [7 empty] | СП Бетонные и железобетонные монолитные конструкции в промышленном строительстве
|  | Всего по позиции |  |  | 10: 5918.33 | [9 empty] | Всего по позиции
10 | ФССЦ-04.1.02.05-0011 | Смеси бетонные тяжелого бетона (БСТ), класс В30 (М400) |  |  | 4: м3; 7: 35,2205; 8: 790; 10: 27824.2 |  |  |  | Смеси бетонные тяжелого бетона (БСТ), класс В30 (М400)
11 | ТЧ Прил.15, табл.2 | Надбавка за марку бетона W6 F150 |  |  | 4: м3; 7: 34,7; 8: 10.63; 10: 368.86 |  |  |  | Надбавка за марку бетона W6 F150
|  | Цена=708,8*0,015 | [21 empty] | Цена=708,8*0,015
12 | ФССЦ-08.4.03.03-0009 | Горячекатанная арматурная сталь класса А500 С, диаметром: 25 мм |  |  | 4: т; 7: 0,3719; 8: 5488.69; 10: 2041.24 |  |  |  | Горячекатанная арматурная сталь класса А500 С, диаметром: 25 мм
|  | Объем=371,9/1000 | [15 empty] | Объем=371,9/1000
13 | ФССЦ-08.4.03.03-0006 | Горячекатанная арматурная сталь класса А500 С, диаметром: 16 мм |  |  | 4: т; 7: 0,1687; 8: 5488.69; 10: 925.94 |  |  |  | Горячекатанная арматурная сталь класса А500 С, диаметром: 16 мм
|  | Объем=168,7/1000 | [15 empty] | Объем=168,7/1000
14 | ФССЦ-08.4.03.03-0005 | Горячекатанная арматурная сталь класса А500 С, диаметром: 14 мм |  |  | 4: т; 7: 0,7933; 8: 5488.69; 10: 4354.18 |  |  |  | Горячекатанная арматурная сталь класса А500 С, диаметром: 14 мм
|  | Объем=793,3/1000 | [15 empty] | Объем=793,3/1000
15 | ФССЦ-08.4.03.03-0004 | Горячекатанная арматурная сталь класса А500 С, диаметром: 12 мм |  |  | 4: т; 7: 0,234; 8: 5584.58; 10: 1306.79 |  |  |  | Горячекатанная арматурная сталь класса А500 С, диаметром: 12 мм
|  | Объем=234/1000 | [15 empty] | Объем=234/1000
16 | ФССЦ-08.4.03.03-0003 | Горячекатанная арматурная сталь класса А500 С, диаметром: 10 мм |  |  | 4: т; 7: 0,2654; 8: 5802.77; 10: 1540.06 |  |  |  | Горячекатанная арматурная сталь класса А500 С, диаметром: 10 мм
|  | Объем=265,4/1000 | [15 empty] | Объем=265,4/1000
17 | ФЕР08-01-005-01 | Устройство боковой обмазочной изоляции стен, фундаментов ручным способом из сухих смесей: толщиной слоя 2 мм |  |  | 4: 100 м2; 7: 1,22 |  |  |  | Устройство боковой обмазочной изоляции стен, фундаментов ручным способом из сухих смесей: толщиной слоя 2 мм
|  | Объем=122 / 100 | [15 empty] | Объем=122 / 100
| Приказ от 04.08.2020 № 421/пр прил.10 табл.1 п.8.1 | Производство работ осуществляется в горной местности: на высоте от 1500 до 2500 м над уровнем моря. ОЗП=1,25; ЭМ=1,25 к расх.; ЗПМ=1,25; ТЗ=1,25; ТЗМ=1,25 | [16 empty] | Производство работ осуществляется в горной местности: на высоте от 1500 до 2500 м над уровнем моря. ОЗП=1,25; ЭМ=1,25 к расх.; ЗПМ=1,25; ТЗ=1,25; ТЗМ=1,25
| 1 | ОТ |  |  | 8: 86.7; 9: 1,25; 10: 132.22 | [6 empty] | ОТ
| 2 | ЭМ |  |  | 8: 16.61; 9: 1,25; 10: 25.33 | [6 empty] | ЭМ
| 3 | в т.ч. ОТм |  |  | 8: 2.93; 9: 1,25; 10: 4.47 | [6 empty] | в т.ч. ОТм
| 4 | М |  |  | 8: 0.66; 10: 0.81 | [6 empty] | М
|  | ЗТ |  |  | 4: чел.-ч; 5: 10,92; 6: 1,25; 7: 16,653 | [7 empty] | ЗТ
|  | ЗТм |  |  | 4: чел.-ч; 5: 0,27; 6: 1,25; 7: 0,41175 | [7 empty] | ЗТм
|  | Итого по расценке |  |  | 8: 103.97; 10: 158.36 | [8 empty] | Итого по расценке
|  | ФОТ |  |  | 10: 136.69 | [7 empty] | ФОТ
| МДС81-33.2004 Прил.4 п.8 | НР Конструкции из кирпича и блоков |  |  | 4: %; 5: 122; 7: 122; 10: 166.76 | [7 empty] | НР Конструкции из кирпича и блоков
| Письмо №АП-5536/06 от 18.11.04 Прил.1 п.8 | СП Конструкции из кирпича и блоков |  |  | 4: %; 5: 80; 7: 80; 10: 109.35 | [7 empty] | СП Конструкции из кирпича и блоков
|  | Всего по позиции |  |  | 10: 434.47 | [9 empty] | Всего по позиции
18 | ФССЦ-04.3.02.09-0802 | Смесь сухая: гидроизоляционная проникающая "Кальматрон" (ТУ 5745-001-47517383-00) |  |  | 4: кг; 7: 384,3; 8: 15.36; 10: 5902.85 |  |  |  | Смесь сухая: гидроизоляционная проникающая "Кальматрон" (ТУ 5745-001-47517383-00)
19 | ФЕРм08-02-472-02 | Заземлитель горизонтальный из стали: полосовой сечением 160 мм2 |  |  | 4: 100 м; 7: 0,028 |  |  |  | Заземлитель горизонтальный из стали: полосовой сечением 160 мм2
|  | Объем=2,8 / 100 | [15 empty] | Объем=2,8 / 100
| Приказ от 04.08.2020 № 421/пр прил.10 табл.1 п.8.1 | Производство работ осуществляется в горной местности: на высоте от 1500 до 2500 м над уровнем моря. ОЗП=1,25; ЭМ=1,25 к расх.; ЗПМ=1,25; ТЗ=1,25; ТЗМ=1,25 | [16 empty] | Производство работ осуществляется в горной местности: на высоте от 1500 до 2500 м над уровнем моря. ОЗП=1,25; ЭМ=1,25 к расх.; ЗПМ=1,25; ТЗ=1,25; ТЗМ=1,25
| 1 | ОТ |  |  | 8: 135.36; 9: 1,25; 10: 4.74 | [6 empty] | ОТ
| 2 | ЭМ |  |  | 8: 58.09; 9: 1,25; 10: 2.03 | [6 empty] | ЭМ
| 3 | в т.ч. ОТм |  |  | 8: 5.02; 9: 1,25; 10: 0.18 | [6 empty] | в т.ч. ОТм
| 4 | М |  |  | 8: 894.6; 10: 25.05 | [6 empty] | М
|  | ЗТ |  |  | 4: чел.-ч; 5: 14,4; 6: 1,25; 7: 0,504 | [7 empty] | ЗТ
|  | ЗТм |  |  | 4: чел.-ч; 5: 0,4; 6: 1,25; 7: 0,014 | [7 empty] | ЗТм
|  | Итого по расценке |  |  | 8: 1088.05; 10: 31.82 | [8 empty] | Итого по расценке
|  | ФОТ |  |  | 10: 4.92 | [7 empty] | ФОТ
| МДС81-33.2004 Прил.4 п.45.2 | НР Электромонтажные работы на других объектах |  |  | 4: %; 5: 95; 7: 95; 10: 4.67 | [7 empty] | НР Электромонтажные работы на других объектах
| Письмо №АП-5536/06 Прил.1 п.45.2 | СП Электромонтажные работы на других объектах |  |  | 4: %; 5: 65; 7: 65; 10: 3.2 | [7 empty] | СП Электромонтажные работы на других объектах
|  | Всего по позиции |  |  | 10: 39.69 | [9 empty] | Всего по позиции
20 | ФССЦ-08.3.07.01-0041 | Прокат полосовой, горячекатаный, размер 40х4 мм |  |  | 4: т; 7: 0,0035; 8: 6100; 10: 21.35 |  |  |  | Прокат полосовой, горячекатаный, размер 40х4 мм
|  | Объем=3,5/1000 | [15 empty] | Объем=3,5/1000
21 | ФЕР06-03-004-09 | Установка закладных деталей весом: до 4 кг |  |  | 4: т; 7: 0,002 |  |  |  | Установка закладных деталей весом: до 4 кг
|  | Объем=1,16*2/1000 | [15 empty] | Объем=1,16*2/1000
| Приказ от 04.08.2020 № 421/пр прил.10 табл.1 п.8.1 | Производство работ осуществляется в горной местности: на высоте от 1500 до 2500 м над уровнем моря. ОЗП=1,25; ЭМ=1,25 к расх.; ЗПМ=1,25; ТЗ=1,25; ТЗМ=1,25 | [16 empty] | Производство работ осуществляется в горной местности: на высоте от 1500 до 2500 м над уровнем моря. ОЗП=1,25; ЭМ=1,25 к расх.; ЗПМ=1,25; ТЗ=1,25; ТЗМ=1,25
| 1 | ОТ |  |  | 8: 1795.86; 9: 1,25; 10: 4.49 | [6 empty] | ОТ
| 2 | ЭМ |  |  | 8: 28.64; 9: 1,25; 10: 0.07 | [6 empty] | ЭМ
| 3 | в т.ч. ОТм |  |  | 8: 4.09; 9: 1,25; 10: 0.01 | [6 empty] | в т.ч. ОТм
|  | ЗТ |  |  | 4: чел.-ч; 5: 198; 6: 1,25; 7: 0,495 | [7 empty] | ЗТ
|  | ЗТм |  |  | 4: чел.-ч; 5: 0,33; 6: 1,25; 7: 0,000825 | [7 empty] | ЗТм
|  | Итого по расценке |  |  | 8: 1824.5; 10: 4.56 | [8 empty] | Итого по расценке
|  | ФОТ |  |  | 10: 4.5 | [7 empty] | ФОТ
| МДС81-33.2004 Прил.4 п.6.1 и Письмо №ВБ-338/02 от 08.02.08 | НР Бетонные и железобетонные монолитные конструкции в промышленном строительстве |  |  | 4: %; 5: 105; 7: 105; 10: 4.73 | [7 empty] | НР Бетонные и железобетонные монолитные конструкции в промышленном строительстве
| Письмо №АП-5536/06 от 18.11.04 Прил.1 п.6.1 | СП Бетонные и железобетонные монолитные конструкции в промышленном строительстве |  |  | 4: %; 5: 65; 7: 65; 10: 2.93 | [7 empty] | СП Бетонные и железобетонные монолитные конструкции в промышленном строительстве
|  | Всего по позиции |  |  | 10: 12.22 | [9 empty] | Всего по позиции
22 | ФССЦ-20.2.12.03-0005 | Трубы гибкие гофрированные двустенные из ПВХ, диаметр 110 мм |  |  | 4: м; 7: 2; 8: 25.03; 10: 50.06 |  |  |  | Трубы гибкие гофрированные двустенные из ПВХ, диаметр 110 мм
Фундамент под опору №2 | [15 empty] | Фундамент под опору №2
23 | ФЕР01-01-021-04 | Разработка грунта в котлованах объемом от 3000 до 7000 м3 с погрузкой на автомобили-самосвалы экскаватором с ковшом вместимостью 1,0 м3, группа грунтов: 4 |  |  | 4: 1000 м3; 7: 0,0456 |  |  |  | Разработка грунта в котлованах объемом от 3000 до 7000 м3 с погрузкой на автомобили-самосвалы экскаватором с ковшом вместимостью 1,0 м3, группа грунтов: 4
|  | Объем=(360-314,4) / 1000 | [15 empty] | Объем=(360-314,4) / 1000
| Приказ от 04.08.2020 № 421/пр прил.10 табл.1 п.8.1 | Производство работ осуществляется в горной местности: на высоте от 1500 до 2500 м над уровнем моря. ОЗП=1,25; ЭМ=1,25 к расх.; ЗПМ=1,25; ТЗ=1,25; ТЗМ=1,25 | [16 empty] | Производство работ осуществляется в горной местности: на высоте от 1500 до 2500 м над уровнем моря. ОЗП=1,25; ЭМ=1,25 к расх.; ЗПМ=1,25; ТЗ=1,25; ТЗМ=1,25
| 2 | ЭМ |  |  | 8: 4547.3; 9: 1,25; 10: 259.2 | [6 empty] | ЭМ
| 3 | в т.ч. ОТм |  |  | 8: 499.5; 9: 1,25; 10: 28.47 | [6 empty] | в т.ч. ОТм
|  | ЗТм |  |  | 4: чел.-ч; 5: 37; 6: 1,25; 7: 2,109 | [7 empty] | ЗТм
|  | Итого по расценке |  |  | 8: 4547.3; 10: 259.2 | [8 empty] | Итого по расценке
|  | ФОТ |  |  | 10: 28.47 | [7 empty] | ФОТ
| МДС81-33.2004 Прил.4 п.1.1 и Письмо №ВБ-338/02 от 08.02.08 | НР Земляные работы, выполняемые механизированным способом |  |  | 4: %; 5: 95; 7: 95; 10: 27.05 | [7 empty] | НР Земляные работы, выполняемые механизированным способом
| Письмо №АП-5536/06 от 18.11.04 Прил.1 п.1.1 | СП Земляные работы, выполняемые механизированным способом |  |  | 4: %; 5: 50; 7: 50; 10: 14.24 | [7 empty] | СП Земляные работы, выполняемые механизированным способом
|  | Всего по позиции |  |  | 10: 300.49 | [9 empty] | Всего по позиции
24 | ФССЦпг-03-21-01-001 | Перевозка грузов автомобилями-самосвалами грузоподъемностью 10 т работающих вне карьера на расстояние: I класс груза до 1 км |  |  | 4: 1 т груза; 7: 82,08; 8: 2.91; 10: 238.85 |  |  |  | Перевозка грузов автомобилями-самосвалами грузоподъемностью 10 т работающих вне карьера на расстояние: I класс груза до 1 км
|  | Объем=45,6*1,8 | [15 empty] | Объем=45,6*1,8
25 | ФЕР01-01-007-04 | Разработка грунта в отвал в котлованах объемом до 1000 м3 экскаваторами с ковшом вместимостью 0,5 (0,5-0,63) м3, группа грунтов: 4 |  |  | 4: 1000 м3; 7: 0,3144 |  |  |  | Разработка грунта в отвал в котлованах объемом до 1000 м3 экскаваторами с ковшом вместимостью 0,5 (0,5-0,63) м3, группа грунтов: 4
|  | Объем=314,4 / 1000 | [15 empty] | Объем=314,4 / 1000
| Приказ от 04.08.2020 № 421/пр прил.10 табл.1 п.8.1 | Производство работ осуществляется в горной местности: на высоте от 1500 до 2500 м над уровнем моря. ОЗП=1,25; ЭМ=1,25 к расх.; ЗПМ=1,25; ТЗ=1,25; ТЗМ=1,25 | [16 empty] | Производство работ осуществляется в горной местности: на высоте от 1500 до 2500 м над уровнем моря. ОЗП=1,25; ЭМ=1,25 к расх.; ЗПМ=1,25; ТЗ=1,25; ТЗМ=1,25
| 2 | ЭМ |  |  | 8: 4500; 9: 1,25; 10: 1768.5 | [6 empty] | ЭМ
| 3 | в т.ч. ОТм |  |  | 8: 607.5; 9: 1,25; 10: 238.75 | [6 empty] | в т.ч. ОТм
|  | ЗТм |  |  | 4: чел.-ч; 5: 45; 6: 1,25; 7: 17,685 | [7 empty] | ЗТм
|  | Итого по расценке |  |  | 8: 4500; 10: 1768.5 | [8 empty] | Итого по расценке
|  | ФОТ |  |  | 10: 238.75 | [7 empty] | ФОТ
| МДС81-33.2004 Прил.4 п.1.1 и Письмо №ВБ-338/02 от 08.02.08 | НР Земляные работы, выполняемые механизированным способом |  |  | 4: %; 5: 95; 7: 95; 10: 226.81 | [7 empty] | НР Земляные работы, выполняемые механизированным способом
| Письмо №АП-5536/06 от 18.11.04 Прил.1 п.1.1 | СП Земляные работы, выполняемые механизированным способом |  |  | 4: %; 5: 50; 7: 50; 10: 119.38 | [7 empty] | СП Земляные работы, выполняемые механизированным способом
|  | Всего по позиции |  |  | 10: 2114.69 | [9 empty] | Всего по позиции
26 | ФЕР01-01-035-03 | Засыпка траншей и котлованов с перемещением грунта до 5 м бульдозерами мощностью: 132 кВт (180 л.с.), группа грунтов 3 (с перемещением до 20м) |  |  | 4: 1000 м3; 7: 0,3144 |  |  |  | Засыпка траншей и котлованов с перемещением грунта до 5 м бульдозерами мощностью: 132 кВт (180 л.с.), группа грунтов 3 (с перемещением до 20м)
|  | Объем=314,4 / 1000 | [15 empty] | Объем=314,4 / 1000
| Приказ от 04.08.2020 № 421/пр прил.10 табл.1 п.8.1 | Производство работ осуществляется в горной местности: на высоте от 1500 до 2500 м над уровнем моря. ОЗП=1,25; ЭМ=1,25 к расх.; ЗПМ=1,25; ТЗ=1,25; ТЗМ=1,25 | [16 empty] | Производство работ осуществляется в горной местности: на высоте от 1500 до 2500 м над уровнем моря. ОЗП=1,25; ЭМ=1,25 к расх.; ЗПМ=1,25; ТЗ=1,25; ТЗМ=1,25
| 2 | ЭМ |  |  | 8: 308.07; 9: 1,25; 10: 121.07 | [6 empty] | ЭМ
| 3 | в т.ч. ОТм |  |  | 8: 31.32; 9: 1,25; 10: 12.31 | [6 empty] | в т.ч. ОТм
|  | ЗТм |  |  | 4: чел.-ч; 5: 2,32; 6: 1,25; 7: 0,91176 | [7 empty] | ЗТм
|  | Итого по расценке |  |  | 8: 308.07; 10: 121.07 | [8 empty] | Итого по расценке
|  | ФОТ |  |  | 10: 12.31 | [7 empty] | ФОТ
| МДС81-33.2004 Прил.4 п.1.1 и Письмо №ВБ-338/02 от 08.02.08 | НР Земляные работы, выполняемые механизированным способом |  |  | 4: %; 5: 95; 7: 95; 10: 11.69 | [7 empty] | НР Земляные работы, выполняемые механизированным способом
| Письмо №АП-5536/06 от 18.11.04 Прил.1 п.1.1 | СП Земляные работы, выполняемые механизированным способом |  |  | 4: %; 5: 50; 7: 50; 10: 6.16 | [7 empty] | СП Земляные работы, выполняемые механизированным способом
|  | Всего по позиции |  |  | 10: 138.92 | [9 empty] | Всего по позиции
27 | ФЕР01-01-035-09 | При перемещении грунта на каждые последующие 5 м добавлять: к расценке 01-01-035-03 |  |  | 4: 1000 м3; 7: 0,3144 |  |  |  | При перемещении грунта на каждые последующие 5 м добавлять: к расценке 01-01-035-03
|  | Объем=314,4 / 1000 | [15 empty] | Объем=314,4 / 1000
|  | ПЗ=3 (ОЗП=3; ЭМ=3 к расх.; ЗПМ=3; МАТ=3 к расх.; ТЗ=3; ТЗМ=3) | [16 empty] | ПЗ=3 (ОЗП=3; ЭМ=3 к расх.; ЗПМ=3; МАТ=3 к расх.; ТЗ=3; ТЗМ=3)
| Приказ от 04.08.2020 № 421/пр прил.10 табл.1 п.8.1 | Производство работ осуществляется в горной местности: на высоте от 1500 до 2500 м над уровнем моря. ОЗП=1,25; ЭМ=1,25 к расх.; ЗПМ=1,25; ТЗ=1,25; ТЗМ=1,25 | [16 empty] | Производство работ осуществляется в горной местности: на высоте от 1500 до 2500 м над уровнем моря. ОЗП=1,25; ЭМ=1,25 к расх.; ЗПМ=1,25; ТЗ=1,25; ТЗМ=1,25
| 2 | ЭМ |  |  | 8: 139.43; 9: 3,75; 10: 164.39 | [6 empty] | ЭМ
| 3 | в т.ч. ОТм |  |  | 8: 14.18; 9: 3,75; 10: 16.72 | [6 empty] | в т.ч. ОТм
|  | ЗТм |  |  | 4: чел.-ч; 5: 1,05; 6: 3,75; 7: 1,23795 | [7 empty] | ЗТм
|  | Итого по расценке |  |  | 8: 139.43; 10: 164.39 | [8 empty] | Итого по расценке
|  | ФОТ |  |  | 10: 16.72 | [7 empty] | ФОТ
| МДС81-33.2004 Прил.4 п.1.1 и Письмо №ВБ-338/02 от 08.02.08 | НР Земляные работы, выполняемые механизированным способом |  |  | 4: %; 5: 95; 7: 95; 10: 15.88 | [7 empty] | НР Земляные работы, выполняемые механизированным способом
| Письмо №АП-5536/06 от 18.11.04 Прил.1 п.1.1 | СП Земляные работы, выполняемые механизированным способом |  |  | 4: %; 5: 50; 7: 50; 10: 8.36 | [7 empty] | СП Земляные работы, выполняемые механизированным способом
|  | Всего по позиции |  |  | 10: 188.63 | [9 empty] | Всего по позиции
28 | ФЕР01-02-005-02 | Уплотнение грунта пневматическими трамбовками, группа грунтов: 3-4 |  |  | 4: 100 м3; 7: 3,144 |  |  |  | Уплотнение грунта пневматическими трамбовками, группа грунтов: 3-4
|  | Объем=314,4 / 100 | [15 empty] | Объем=314,4 / 100
| Приказ от 04.08.2020 № 421/пр прил.10 табл.1 п.8.1 | Производство работ осуществляется в горной местности: на высоте от 1500 до 2500 м над уровнем моря. ОЗП=1,25; ЭМ=1,25 к расх.; ЗПМ=1,25; ТЗ=1,25; ТЗМ=1,25 | [16 empty] | Производство работ осуществляется в горной местности: на высоте от 1500 до 2500 м над уровнем моря. ОЗП=1,25; ЭМ=1,25 к расх.; ЗПМ=1,25; ТЗ=1,25; ТЗМ=1,25
| 1 | ОТ |  |  | 8: 127.61; 9: 1,25; 10: 501.51 | [6 empty] | ОТ
| 2 | ЭМ |  |  | 8: 288.58; 9: 1,25; 10: 1134.12 | [6 empty] | ЭМ
| 3 | в т.ч. ОТм |  |  | 8: 31.49; 9: 1,25; 10: 123.76 | [6 empty] | в т.ч. ОТм
|  | ЗТ |  |  | 4: чел.-ч; 5: 14,96; 6: 1,25; 7: 58,7928 | [7 empty] | ЗТ
|  | ЗТм |  |  | 4: чел.-ч; 5: 3,13; 6: 1,25; 7: 12,3009 | [7 empty] | ЗТм
|  | Итого по расценке |  |  | 8: 416.19; 10: 1635.63 | [8 empty] | Итого по расценке
|  | ФОТ |  |  | 10: 625.27 | [7 empty] | ФОТ
| МДС81-33.2004 Прил.4 п.1.1 и Письмо №ВБ-338/02 от 08.02.08 | НР Земляные работы, выполняемые механизированным способом |  |  | 4: %; 5: 95; 7: 95; 10: 594.01 | [7 empty] | НР Земляные работы, выполняемые механизированным способом
| Письмо №АП-5536/06 от 18.11.04 Прил.1 п.1.1 | СП Земляные работы, выполняемые механизированным способом |  |  | 4: %; 5: 50; 7: 50; 10: 312.64 | [7 empty] | СП Земляные работы, выполняемые механизированным способом
|  | Всего по позиции |  |  | 10: 2542.28 | [9 empty] | Всего по позиции
29 | ФЕР06-01-001-01 | Устройство бетонной подготовки |  |  | 4: 100 м3; 7: 0,042 |  |  |  | Устройство бетонной подготовки
|  | Объем=4,2 / 100 | [15 empty] | Объем=4,2 / 100
| Приказ от 04.08.2020 № 421/пр прил.10 табл.1 п.8.1 | Производство работ осуществляется в горной местности: на высоте от 1500 до 2500 м над уровнем моря. ОЗП=1,25; ЭМ=1,25 к расх.; ЗПМ=1,25; ТЗ=1,25; ТЗМ=1,25 | [16 empty] | Производство работ осуществляется в горной местности: на высоте от 1500 до 2500 м над уровнем моря. ОЗП=1,25; ЭМ=1,25 к расх.; ЗПМ=1,25; ТЗ=1,25; ТЗМ=1,25
| 1 | ОТ |  |  | 8: 1053; 9: 1,25; 10: 55.28 | [6 empty] | ОТ
| 2 | ЭМ |  |  | 8: 1566.06; 9: 1,25; 10: 82.22 | [6 empty] | ЭМ
| 3 | в т.ч. ОТм |  |  | 8: 244.39; 9: 1,25; 10: 12.83 | [6 empty] | в т.ч. ОТм
| 4 | М |  |  | 8: 909.27; 10: 38.19 | [6 empty] | М
|  | ЗТ |  |  | 4: чел.-ч; 5: 135; 6: 1,25; 7: 7,0875 | [7 empty] | ЗТ
|  | ЗТм |  |  | 4: чел.-ч; 5: 18,12; 6: 1,25; 7: 0,9513 | [7 empty] | ЗТм
|  | Итого по расценке |  |  | 8: 3528.33; 10: 175.69 | [8 empty] | Итого по расценке
|  | ФОТ |  |  | 10: 68.11 | [7 empty] | ФОТ
| МДС81-33.2004 Прил.4 п.6.1 и Письмо №ВБ-338/02 от 08.02.08 | НР Бетонные и железобетонные монолитные конструкции в промышленном строительстве |  |  | 4: %; 5: 105; 7: 105; 10: 71.52 | [7 empty] | НР Бетонные и железобетонные монолитные конструкции в промышленном строительстве
| Письмо №АП-5536/06 от 18.11.04 Прил.1 п.6.1 | СП Бетонные и железобетонные монолитные конструкции в промышленном строительстве |  |  | 4: %; 5: 65; 7: 65; 10: 44.27 | [7 empty] | СП Бетонные и железобетонные монолитные конструкции в промышленном строительстве
|  | Всего по позиции |  |  | 10: 291.48 | [9 empty] | Всего по позиции
30 | ФССЦ-04.1.02.05-0040 | Смеси бетонные тяжелого бетона (БСТ), крупность заполнителя 20 мм, класс В7,5 (М100) |  |  | 4: м3; 7: 4,284; 8: 535.46; 10: 2293.91 |  |  |  | Смеси бетонные тяжелого бетона (БСТ), крупность заполнителя 20 мм, класс В7,5 (М100)
31 | ФЕР06-01-001-10 | Устройство железобетонных фундаментов общего назначения с подколонниками при высоте подколонника: от 2 до 4 м, периметром до 5 м |  |  | 4: 100 м3; 7: 0,469 |  |  |  | Устройство железобетонных фундаментов общего назначения с подколонниками при высоте подколонника: от 2 до 4 м, периметром до 5 м
|  | Объем=46,9 / 100 | [15 empty] | Объем=46,9 / 100
| Приказ от 04.08.2020 № 421/пр прил.10 табл.1 п.8.1 | Производство работ осуществляется в горной местности: на высоте от 1500 до 2500 м над уровнем моря. ОЗП=1,25; ЭМ=1,25 к расх.; ЗПМ=1,25; ТЗ=1,25; ТЗМ=1,25 | [16 empty] | Производство работ осуществляется в горной местности: на высоте от 1500 до 2500 м над уровнем моря. ОЗП=1,25; ЭМ=1,25 к расх.; ЗПМ=1,25; ТЗ=1,25; ТЗМ=1,25
| 1 | ОТ |  |  | 8: 2874.61; 9: 1,25; 10: 1685.24 | [6 empty] | ОТ
| 2 | ЭМ |  |  | 8: 2606.02; 9: 1,25; 10: 1527.78 | [6 empty] | ЭМ
| 3 | в т.ч. ОТм |  |  | 8: 380.59; 9: 1,25; 10: 223.12 | [6 empty] | в т.ч. ОТм
| 4 | М |  |  | 8: 3287.63; 10: 1541.9 | [6 empty] | М
|  | ЗТ |  |  | 4: чел.-ч; 5: 337; 6: 1,25; 7: 197,56625 | [7 empty] | ЗТ
|  | ЗТм |  |  | 4: чел.-ч; 5: 28,39; 6: 1,25; 7: 16,6436375 | [7 empty] | ЗТм
|  | Итого по расценке |  |  | 8: 8768.26; 10: 4754.92 | [8 empty] | Итого по расценке
|  | ФОТ |  |  | 10: 1908.36 | [7 empty] | ФОТ
| МДС81-33.2004 Прил.4 п.6.1 и Письмо №ВБ-338/02 от 08.02.08 | НР Бетонные и железобетонные монолитные конструкции в промышленном строительстве |  |  | 4: %; 5: 105; 7: 105; 10: 2003.78 | [7 empty] | НР Бетонные и железобетонные монолитные конструкции в промышленном строительстве
| Письмо №АП-5536/06 от 18.11.04 Прил.1 п.6.1 | СП Бетонные и железобетонные монолитные конструкции в промышленном строительстве |  |  | 4: %; 5: 65; 7: 65; 10: 1240.43 | [7 empty] | СП Бетонные и железобетонные монолитные конструкции в промышленном строительстве
|  | Всего по позиции |  |  | 10: 7999.13 | [9 empty] | Всего по позиции
32 | ФССЦ-04.1.02.05-0011 | Смеси бетонные тяжелого бетона (БСТ), класс В30 (М400) |  |  | 4: м3; 7: 47,6035; 8: 790; 10: 37606.77 |  |  |  | Смеси бетонные тяжелого бетона (БСТ), класс В30 (М400)
33 | ТЧ Прил.15, табл.2 | Надбавка за марку бетона W6 F150 |  |  | 4: м3; 7: 46,9; 8: 10.63; 10: 498.55 |  |  |  | Надбавка за марку бетона W6 F150
|  | Цена=708,8*0,015 | [21 empty] | Цена=708,8*0,015
34 | ФССЦ-08.4.03.03-0009 | Горячекатанная арматурная сталь класса А500 С, диаметром: 25 мм |  |  | 4: т; 7: 0,4027; 8: 5488.69; 10: 2210.3 |  |  |  | Горячекатанная арматурная сталь класса А500 С, диаметром: 25 мм
|  | Объем=402,7/1000 | [15 empty] | Объем=402,7/1000
35 | ФССЦ-08.4.03.03-0006 | Горячекатанная арматурная сталь класса А500 С, диаметром: 16 мм |  |  | 4: т; 7: 0,17; 8: 5488.69; 10: 933.08 |  |  |  | Горячекатанная арматурная сталь класса А500 С, диаметром: 16 мм
|  | Объем=170/1000 | [15 empty] | Объем=170/1000
36 | ФССЦ-08.4.03.03-0005 | Горячекатанная арматурная сталь класса А500 С, диаметром: 14 мм |  |  | 4: т; 7: 0,9682; 8: 5488.69; 10: 5314.15 |  |  |  | Горячекатанная арматурная сталь класса А500 С, диаметром: 14 мм
|  | Объем=968,2/1000 | [15 empty] | Объем=968,2/1000
37 | ФССЦ-08.4.03.03-0004 | Горячекатанная арматурная сталь класса А500 С, диаметром: 12 мм |  |  | 4: т; 7: 0,2691; 8: 5584.58; 10: 1502.81 |  |  |  | Горячекатанная арматурная сталь класса А500 С, диаметром: 12 мм
|  | Объем=269,1/1000 | [15 empty] | Объем=269,1/1000
38 | ФССЦ-08.4.03.03-0003 | Горячекатанная арматурная сталь класса А500 С, диаметром: 10 мм |  |  | 4: т; 7: 0,3187; 8: 5802.77; 10: 1849.34 |  |  |  | Горячекатанная арматурная сталь класса А500 С, диаметром: 10 мм
|  | Объем=318,7/1000 | [15 empty] | Объем=318,7/1000
39 | ФЕР08-01-005-01 | Устройство боковой обмазочной изоляции стен, фундаментов ручным способом из сухих смесей: толщиной слоя 2 мм |  |  | 4: 100 м2; 7: 1,42 |  |  |  | Устройство боковой обмазочной изоляции стен, фундаментов ручным способом из сухих смесей: толщиной слоя 2 мм
|  | Объем=142 / 100 | [15 empty] | Объем=142 / 100
| Приказ от 04.08.2020 № 421/пр прил.10 табл.1 п.8.1 | Производство работ осуществляется в горной местности: на высоте от 1500 до 2500 м над уровнем моря. ОЗП=1,25; ЭМ=1,25 к расх.; ЗПМ=1,25; ТЗ=1,25; ТЗМ=1,25 | [16 empty] | Производство работ осуществляется в горной местности: на высоте от 1500 до 2500 м над уровнем моря. ОЗП=1,25; ЭМ=1,25 к расх.; ЗПМ=1,25; ТЗ=1,25; ТЗМ=1,25
| 1 | ОТ |  |  | 8: 86.7; 9: 1,25; 10: 153.89 | [6 empty] | ОТ
| 2 | ЭМ |  |  | 8: 16.61; 9: 1,25; 10: 29.48 | [6 empty] | ЭМ
| 3 | в т.ч. ОТм |  |  | 8: 2.93; 9: 1,25; 10: 5.2 | [6 empty] | в т.ч. ОТм
| 4 | М |  |  | 8: 0.66; 10: 0.94 | [6 empty] | М
|  | ЗТ |  |  | 4: чел.-ч; 5: 10,92; 6: 1,25; 7: 19,383 | [7 empty] | ЗТ
|  | ЗТм |  |  | 4: чел.-ч; 5: 0,27; 6: 1,25; 7: 0,47925 | [7 empty] | ЗТм
|  | Итого по расценке |  |  | 8: 103.97; 10: 184.31 | [8 empty] | Итого по расценке
|  | ФОТ |  |  | 10: 159.09 | [7 empty] | ФОТ
| МДС81-33.2004 Прил.4 п.8 | НР Конструкции из кирпича и блоков |  |  | 4: %; 5: 122; 7: 122; 10: 194.09 | [7 empty] | НР Конструкции из кирпича и блоков
| Письмо №АП-5536/06 от 18.11.04 Прил.1 п.8 | СП Конструкции из кирпича и блоков |  |  | 4: %; 5: 80; 7: 80; 10: 127.27 | [7 empty] | СП Конструкции из кирпича и блоков
|  | Всего по позиции |  |  | 10: 505.67 | [9 empty] | Всего по позиции
40 | ФССЦ-04.3.02.09-0802 | Смесь сухая: гидроизоляционная проникающая "Кальматрон" (ТУ 5745-001-47517383-00) |  |  | 4: кг; 7: 447,3; 8: 15.36; 10: 6870.53 |  |  |  | Смесь сухая: гидроизоляционная проникающая "Кальматрон" (ТУ 5745-001-47517383-00)
41 | ФЕРм08-02-472-02 | Заземлитель горизонтальный из стали: полосовой сечением 160 мм2 |  |  | 4: 100 м; 7: 0,027 |  |  |  | Заземлитель горизонтальный из стали: полосовой сечением 160 мм2
|  | Объем=2,7 / 100 | [15 empty] | Объем=2,7 / 100
| Приказ от 04.08.2020 № 421/пр прил.10 табл.1 п.8.1 | Производство работ осуществляется в горной местности: на высоте от 1500 до 2500 м над уровнем моря. ОЗП=1,25; ЭМ=1,25 к расх.; ЗПМ=1,25; ТЗ=1,25; ТЗМ=1,25 | [16 empty] | Производство работ осуществляется в горной местности: на высоте от 1500 до 2500 м над уровнем моря. ОЗП=1,25; ЭМ=1,25 к расх.; ЗПМ=1,25; ТЗ=1,25; ТЗМ=1,25
| 1 | ОТ |  |  | 8: 135.36; 9: 1,25; 10: 4.57 | [6 empty] | ОТ
| 2 | ЭМ |  |  | 8: 58.09; 9: 1,25; 10: 1.96 | [6 empty] | ЭМ
| 3 | в т.ч. ОТм |  |  | 8: 5.02; 9: 1,25; 10: 0.17 | [6 empty] | в т.ч. ОТм
| 4 | М |  |  | 8: 894.6; 10: 24.15 | [6 empty] | М
|  | ЗТ |  |  | 4: чел.-ч; 5: 14,4; 6: 1,25; 7: 0,486 | [7 empty] | ЗТ
|  | ЗТм |  |  | 4: чел.-ч; 5: 0,4; 6: 1,25; 7: 0,0135 | [7 empty] | ЗТм
|  | Итого по расценке |  |  | 8: 1088.05; 10: 30.68 | [8 empty] | Итого по расценке
|  | ФОТ |  |  | 10: 4.74 | [7 empty] | ФОТ
| МДС81-33.2004 Прил.4 п.45.2 | НР Электромонтажные работы на других объектах |  |  | 4: %; 5: 95; 7: 95; 10: 4.5 | [7 empty] | НР Электромонтажные работы на других объектах
| Письмо №АП-5536/06 Прил.1 п.45.2 | СП Электромонтажные работы на других объектах |  |  | 4: %; 5: 65; 7: 65; 10: 3.08 | [7 empty] | СП Электромонтажные работы на других объектах
|  | Всего по позиции |  |  | 10: 38.26 | [9 empty] | Всего по позиции
42 | ФССЦ-08.3.07.01-0041 | Прокат полосовой, горячекатаный, размер 40х4 мм |  |  | 4: т; 7: 0,0034; 8: 6100; 10: 20.74 |  |  |  | Прокат полосовой, горячекатаный, размер 40х4 мм
|  | Объем=3,4/1000 | [15 empty] | Объем=3,4/1000
43 | ФЕР06-03-004-09 | Установка закладных деталей весом: до 4 кг |  |  | 4: т; 7: 0,002 |  |  |  | Установка закладных деталей весом: до 4 кг
|  | Объем=1,16*2,1/1000 | [15 empty] | Объем=1,16*2,1/1000
| Приказ от 04.08.2020 № 421/пр прил.10 табл.1 п.8.1 | Производство работ осуществляется в горной местности: на высоте от 1500 до 2500 м над уровнем моря. ОЗП=1,25; ЭМ=1,25 к расх.; ЗПМ=1,25; ТЗ=1,25; ТЗМ=1,25 | [16 empty] | Производство работ осуществляется в горной местности: на высоте от 1500 до 2500 м над уровнем моря. ОЗП=1,25; ЭМ=1,25 к расх.; ЗПМ=1,25; ТЗ=1,25; ТЗМ=1,25
| 1 | ОТ |  |  | 8: 1795.86; 9: 1,25; 10: 4.49 | [6 empty] | ОТ
| 2 | ЭМ |  |  | 8: 28.64; 9: 1,25; 10: 0.07 | [6 empty] | ЭМ
| 3 | в т.ч. ОТм |  |  | 8: 4.09; 9: 1,25; 10: 0.01 | [6 empty] | в т.ч. ОТм
|  | ЗТ |  |  | 4: чел.-ч; 5: 198; 6: 1,25; 7: 0,495 | [7 empty] | ЗТ
|  | ЗТм |  |  | 4: чел.-ч; 5: 0,33; 6: 1,25; 7: 0,000825 | [7 empty] | ЗТм
|  | Итого по расценке |  |  | 8: 1824.5; 10: 4.56 | [8 empty] | Итого по расценке
|  | ФОТ |  |  | 10: 4.5 | [7 empty] | ФОТ
| МДС81-33.2004 Прил.4 п.6.1 и Письмо №ВБ-338/02 от 08.02.08 | НР Бетонные и железобетонные монолитные конструкции в промышленном строительстве |  |  | 4: %; 5: 105; 7: 105; 10: 4.73 | [7 empty] | НР Бетонные и железобетонные монолитные конструкции в промышленном строительстве
| Письмо №АП-5536/06 от 18.11.04 Прил.1 п.6.1 | СП Бетонные и железобетонные монолитные конструкции в промышленном строительстве |  |  | 4: %; 5: 65; 7: 65; 10: 2.93 | [7 empty] | СП Бетонные и железобетонные монолитные конструкции в промышленном строительстве
|  | Всего по позиции |  |  | 10: 12.22 | [9 empty] | Всего по позиции
44 | ФССЦ-20.2.12.03-0005 | Трубы гибкие гофрированные двустенные из ПВХ, диаметр 110 мм |  |  | 4: м; 7: 2,1; 8: 25.03; 10: 52.56 |  |  |  | Трубы гибкие гофрированные двустенные из ПВХ, диаметр 110 мм
Фундамент под опору №3 | [15 empty] | Фундамент под опору №3
45 | ФЕР01-01-021-04 | Разработка грунта в котлованах объемом от 3000 до 7000 м3 с погрузкой на автомобили-самосвалы экскаватором с ковшом вместимостью 1,0 м3, группа грунтов: 4 |  |  | 4: 1000 м3; 7: 0,0549 |  |  |  | Разработка грунта в котлованах объемом от 3000 до 7000 м3 с погрузкой на автомобили-самосвалы экскаватором с ковшом вместимостью 1,0 м3, группа грунтов: 4
|  | Объем=(485-430,1) / 1000 | [15 empty] | Объем=(485-430,1) / 1000
| Приказ от 04.08.2020 № 421/пр прил.10 табл.1 п.8.1 | Производство работ осуществляется в горной местности: на высоте от 1500 до 2500 м над уровнем моря. ОЗП=1,25; ЭМ=1,25 к расх.; ЗПМ=1,25; ТЗ=1,25; ТЗМ=1,25 | [16 empty] | Производство работ осуществляется в горной местности: на высоте от 1500 до 2500 м над уровнем моря. ОЗП=1,25; ЭМ=1,25 к расх.; ЗПМ=1,25; ТЗ=1,25; ТЗМ=1,25
| 2 | ЭМ |  |  | 8: 4547.3; 9: 1,25; 10: 312.06 | [6 empty] | ЭМ
| 3 | в т.ч. ОТм |  |  | 8: 499.5; 9: 1,25; 10: 34.28 | [6 empty] | в т.ч. ОТм
|  | ЗТм |  |  | 4: чел.-ч; 5: 37; 6: 1,25; 7: 2,539125 | [7 empty] | ЗТм
|  | Итого по расценке |  |  | 8: 4547.3; 10: 312.06 | [8 empty] | Итого по расценке
|  | ФОТ |  |  | 10: 34.28 | [7 empty] | ФОТ
| МДС81-33.2004 Прил.4 п.1.1 и Письмо №ВБ-338/02 от 08.02.08 | НР Земляные работы, выполняемые механизированным способом |  |  | 4: %; 5: 95; 7: 95; 10: 32.57 | [7 empty] | НР Земляные работы, выполняемые механизированным способом
| Письмо №АП-5536/06 от 18.11.04 Прил.1 п.1.1 | СП Земляные работы, выполняемые механизированным способом |  |  | 4: %; 5: 50; 7: 50; 10: 17.14 | [7 empty] | СП Земляные работы, выполняемые механизированным способом
|  | Всего по позиции |  |  | 10: 361.77 | [9 empty] | Всего по позиции
46 | ФССЦпг-03-21-01-001 | Перевозка грузов автомобилями-самосвалами грузоподъемностью 10 т работающих вне карьера на расстояние: I класс груза до 1 км |  |  | 4: 1 т груза; 7: 98,82; 8: 2.91; 10: 287.57 |  |  |  | Перевозка грузов автомобилями-самосвалами грузоподъемностью 10 т работающих вне карьера на расстояние: I класс груза до 1 км
|  | Объем=54,9*1,8 | [15 empty] | Объем=54,9*1,8
47 | ФЕР01-01-007-04 | Разработка грунта в отвал в котлованах объемом до 1000 м3 экскаваторами с ковшом вместимостью 0,5 (0,5-0,63) м3, группа грунтов: 4 |  |  | 4: 1000 м3; 7: 0,4301 |  |  |  | Разработка грунта в отвал в котлованах объемом до 1000 м3 экскаваторами с ковшом вместимостью 0,5 (0,5-0,63) м3, группа грунтов: 4
|  | Объем=430,1 / 1000 | [15 empty] | Объем=430,1 / 1000
| Приказ от 04.08.2020 № 421/пр прил.10 табл.1 п.8.1 | Производство работ осуществляется в горной местности: на высоте от 1500 до 2500 м над уровнем моря. ОЗП=1,25; ЭМ=1,25 к расх.; ЗПМ=1,25; ТЗ=1,25; ТЗМ=1,25 | [16 empty] | Производство работ осуществляется в горной местности: на высоте от 1500 до 2500 м над уровнем моря. ОЗП=1,25; ЭМ=1,25 к расх.; ЗПМ=1,25; ТЗ=1,25; ТЗМ=1,25
| 2 | ЭМ |  |  | 8: 4500; 9: 1,25; 10: 2419.31 | [6 empty] | ЭМ
| 3 | в т.ч. ОТм |  |  | 8: 607.5; 9: 1,25; 10: 326.61 | [6 empty] | в т.ч. ОТм
|  | ЗТм |  |  | 4: чел.-ч; 5: 45; 6: 1,25; 7: 24,193125 | [7 empty] | ЗТм
|  | Итого по расценке |  |  | 8: 4500; 10: 2419.31 | [8 empty] | Итого по расценке
|  | ФОТ |  |  | 10: 326.61 | [7 empty] | ФОТ
| МДС81-33.2004 Прил.4 п.1.1 и Письмо №ВБ-338/02 от 08.02.08 | НР Земляные работы, выполняемые механизированным способом |  |  | 4: %; 5: 95; 7: 95; 10: 310.28 | [7 empty] | НР Земляные работы, выполняемые механизированным способом
| Письмо №АП-5536/06 от 18.11.04 Прил.1 п.1.1 | СП Земляные работы, выполняемые механизированным способом |  |  | 4: %; 5: 50; 7: 50; 10: 163.31 | [7 empty] | СП Земляные работы, выполняемые механизированным способом
|  | Всего по позиции |  |  | 10: 2892.9 | [9 empty] | Всего по позиции
48 | ФЕР01-01-035-03 | Засыпка траншей и котлованов с перемещением грунта до 5 м бульдозерами мощностью: 132 кВт (180 л.с.), группа грунтов 3 (с перемещением до 20м) |  |  | 4: 1000 м3; 7: 0,4301 |  |  |  | Засыпка траншей и котлованов с перемещением грунта до 5 м бульдозерами мощностью: 132 кВт (180 л.с.), группа грунтов 3 (с перемещением до 20м)
|  | Объем=430,1 / 1000 | [15 empty] | Объем=430,1 / 1000
| Приказ от 04.08.2020 № 421/пр прил.10 табл.1 п.8.1 | Производство работ осуществляется в горной местности: на высоте от 1500 до 2500 м над уровнем моря. ОЗП=1,25; ЭМ=1,25 к расх.; ЗПМ=1,25; ТЗ=1,25; ТЗМ=1,25 | [16 empty] | Производство работ осуществляется в горной местности: на высоте от 1500 до 2500 м над уровнем моря. ОЗП=1,25; ЭМ=1,25 к расх.; ЗПМ=1,25; ТЗ=1,25; ТЗМ=1,25
| 2 | ЭМ |  |  | 8: 308.07; 9: 1,25; 10: 165.63 | [6 empty] | ЭМ
| 3 | в т.ч. ОТм |  |  | 8: 31.32; 9: 1,25; 10: 16.84 | [6 empty] | в т.ч. ОТм
|  | ЗТм |  |  | 4: чел.-ч; 5: 2,32; 6: 1,25; 7: 1,24729 | [7 empty] | ЗТм
|  | Итого по расценке |  |  | 8: 308.07; 10: 165.63 | [8 empty] | Итого по расценке
|  | ФОТ |  |  | 10: 16.84 | [7 empty] | ФОТ
| МДС81-33.2004 Прил.4 п.1.1 и Письмо №ВБ-338/02 от 08.02.08 | НР Земляные работы, выполняемые механизированным способом |  |  | 4: %; 5: 95; 7: 95; 10: 16 | [7 empty] | НР Земляные работы, выполняемые механизированным способом
| Письмо №АП-5536/06 от 18.11.04 Прил.1 п.1.1 | СП Земляные работы, выполняемые механизированным способом |  |  | 4: %; 5: 50; 7: 50; 10: 8.42 | [7 empty] | СП Земляные работы, выполняемые механизированным способом
|  | Всего по позиции |  |  | 10: 190.05 | [9 empty] | Всего по позиции
49 | ФЕР01-01-035-09 | При перемещении грунта на каждые последующие 5 м добавлять: к расценке 01-01-035-03 |  |  | 4: 1000 м3; 7: 0,4301 |  |  |  | При перемещении грунта на каждые последующие 5 м добавлять: к расценке 01-01-035-03
|  | Объем=430,1 / 1000 | [15 empty] | Объем=430,1 / 1000
|  | ПЗ=3 (ОЗП=3; ЭМ=3 к расх.; ЗПМ=3; МАТ=3 к расх.; ТЗ=3; ТЗМ=3) | [16 empty] | ПЗ=3 (ОЗП=3; ЭМ=3 к расх.; ЗПМ=3; МАТ=3 к расх.; ТЗ=3; ТЗМ=3)
| Приказ от 04.08.2020 № 421/пр прил.10 табл.1 п.8.1 | Производство работ осуществляется в горной местности: на высоте от 1500 до 2500 м над уровнем моря. ОЗП=1,25; ЭМ=1,25 к расх.; ЗПМ=1,25; ТЗ=1,25; ТЗМ=1,25 | [16 empty] | Производство работ осуществляется в горной местности: на высоте от 1500 до 2500 м над уровнем моря. ОЗП=1,25; ЭМ=1,25 к расх.; ЗПМ=1,25; ТЗ=1,25; ТЗМ=1,25
| 2 | ЭМ |  |  | 8: 139.43; 9: 3,75; 10: 224.88 | [6 empty] | ЭМ
| 3 | в т.ч. ОТм |  |  | 8: 14.18; 9: 3,75; 10: 22.87 | [6 empty] | в т.ч. ОТм
|  | ЗТм |  |  | 4: чел.-ч; 5: 1,05; 6: 3,75; 7: 1,6935188 | [7 empty] | ЗТм
|  | Итого по расценке |  |  | 8: 139.43; 10: 224.88 | [8 empty] | Итого по расценке
|  | ФОТ |  |  | 10: 22.87 | [7 empty] | ФОТ
| МДС81-33.2004 Прил.4 п.1.1 и Письмо №ВБ-338/02 от 08.02.08 | НР Земляные работы, выполняемые механизированным способом |  |  | 4: %; 5: 95; 7: 95; 10: 21.73 | [7 empty] | НР Земляные работы, выполняемые механизированным способом
| Письмо №АП-5536/06 от 18.11.04 Прил.1 п.1.1 | СП Земляные работы, выполняемые механизированным способом |  |  | 4: %; 5: 50; 7: 50; 10: 11.44 | [7 empty] | СП Земляные работы, выполняемые механизированным способом
|  | Всего по позиции |  |  | 10: 258.05 | [9 empty] | Всего по позиции
50 | ФЕР01-02-005-02 | Уплотнение грунта пневматическими трамбовками, группа грунтов: 3-4 |  |  | 4: 100 м3; 7: 4,301 |  |  |  | Уплотнение грунта пневматическими трамбовками, группа грунтов: 3-4
|  | Объем=430,1 / 100 | [15 empty] | Объем=430,1 / 100
| Приказ от 04.08.2020 № 421/пр прил.10 табл.1 п.8.1 | Производство работ осуществляется в горной местности: на высоте от 1500 до 2500 м над уровнем моря. ОЗП=1,25; ЭМ=1,25 к расх.; ЗПМ=1,25; ТЗ=1,25; ТЗМ=1,25 | [16 empty] | Производство работ осуществляется в горной местности: на высоте от 1500 до 2500 м над уровнем моря. ОЗП=1,25; ЭМ=1,25 к расх.; ЗПМ=1,25; ТЗ=1,25; ТЗМ=1,25
| 1 | ОТ |  |  | 8: 127.61; 9: 1,25; 10: 686.06 | [6 empty] | ОТ
| 2 | ЭМ |  |  | 8: 288.58; 9: 1,25; 10: 1551.48 | [6 empty] | ЭМ
| 3 | в т.ч. ОТм |  |  | 8: 31.49; 9: 1,25; 10: 169.3 | [6 empty] | в т.ч. ОТм
|  | ЗТ |  |  | 4: чел.-ч; 5: 14,96; 6: 1,25; 7: 80,4287 | [7 empty] | ЗТ
|  | ЗТм |  |  | 4: чел.-ч; 5: 3,13; 6: 1,25; 7: 16,8276625 | [7 empty] | ЗТм
|  | Итого по расценке |  |  | 8: 416.19; 10: 2237.54 | [8 empty] | Итого по расценке
|  | ФОТ |  |  | 10: 855.36 | [7 empty] | ФОТ
| МДС81-33.2004 Прил.4 п.1.1 и Письмо №ВБ-338/02 от 08.02.08 | НР Земляные работы, выполняемые механизированным способом |  |  | 4: %; 5: 95; 7: 95; 10: 812.59 | [7 empty] | НР Земляные работы, выполняемые механизированным способом
| Письмо №АП-5536/06 от 18.11.04 Прил.1 п.1.1 | СП Земляные работы, выполняемые механизированным способом |  |  | 4: %; 5: 50; 7: 50; 10: 427.68 | [7 empty] | СП Земляные работы, выполняемые механизированным способом
|  | Всего по позиции |  |  | 10: 3477.81 | [9 empty] | Всего по позиции
51 | ФЕР06-01-001-01 | Устройство бетонной подготовки |  |  | 4: 100 м3; 7: 0,042 |  |  |  | Устройство бетонной подготовки
|  | Объем=4,2 / 100 | [15 empty] | Объем=4,2 / 100
| Приказ от 04.08.2020 № 421/пр прил.10 табл.1 п.8.1 | Производство работ осуществляется в горной местности: на высоте от 1500 до 2500 м над уровнем моря. ОЗП=1,25; ЭМ=1,25 к расх.; ЗПМ=1,25; ТЗ=1,25; ТЗМ=1,25 | [16 empty] | Производство работ осуществляется в горной местности: на высоте от 1500 до 2500 м над уровнем моря. ОЗП=1,25; ЭМ=1,25 к расх.; ЗПМ=1,25; ТЗ=1,25; ТЗМ=1,25
| 1 | ОТ |  |  | 8: 1053; 9: 1,25; 10: 55.28 | [6 empty] | ОТ
| 2 | ЭМ |  |  | 8: 1566.06; 9: 1,25; 10: 82.22 | [6 empty] | ЭМ
| 3 | в т.ч. ОТм |  |  | 8: 244.39; 9: 1,25; 10: 12.83 | [6 empty] | в т.ч. ОТм
| 4 | М |  |  | 8: 909.27; 10: 38.19 | [6 empty] | М
|  | ЗТ |  |  | 4: чел.-ч; 5: 135; 6: 1,25; 7: 7,0875 | [7 empty] | ЗТ
|  | ЗТм |  |  | 4: чел.-ч; 5: 18,12; 6: 1,25; 7: 0,9513 | [7 empty] | ЗТм
|  | Итого по расценке |  |  | 8: 3528.33; 10: 175.69 | [8 empty] | Итого по расценке
|  | ФОТ |  |  | 10: 68.11 | [7 empty] | ФОТ
| МДС81-33.2004 Прил.4 п.6.1 и Письмо №ВБ-338/02 от 08.02.08 | НР Бетонные и железобетонные монолитные конструкции в промышленном строительстве |  |  | 4: %; 5: 105; 7: 105; 10: 71.52 | [7 empty] | НР Бетонные и железобетонные монолитные конструкции в промышленном строительстве
| Письмо №АП-5536/06 от 18.11.04 Прил.1 п.6.1 | СП Бетонные и железобетонные монолитные конструкции в промышленном строительстве |  |  | 4: %; 5: 65; 7: 65; 10: 44.27 | [7 empty] | СП Бетонные и железобетонные монолитные конструкции в промышленном строительстве
|  | Всего по позиции |  |  | 10: 291.48 | [9 empty] | Всего по позиции
52 | ФССЦ-04.1.02.05-0040 | Смеси бетонные тяжелого бетона (БСТ), крупность заполнителя 20 мм, класс В7,5 (М100) |  |  | 4: м3; 7: 4,284; 8: 535.46; 10: 2293.91 |  |  |  | Смеси бетонные тяжелого бетона (БСТ), крупность заполнителя 20 мм, класс В7,5 (М100)
53 | ФЕР06-01-001-10 | Устройство железобетонных фундаментов общего назначения с подколонниками при высоте подколонника: от 2 до 4 м, периметром до 5 м |  |  | 4: 100 м3; 7: 0,507 |  |  |  | Устройство железобетонных фундаментов общего назначения с подколонниками при высоте подколонника: от 2 до 4 м, периметром до 5 м
|  | Объем=50,7 / 100 | [15 empty] | Объем=50,7 / 100
| Приказ от 04.08.2020 № 421/пр прил.10 табл.1 п.8.1 | Производство работ осуществляется в горной местности: на высоте от 1500 до 2500 м над уровнем моря. ОЗП=1,25; ЭМ=1,25 к расх.; ЗПМ=1,25; ТЗ=1,25; ТЗМ=1,25 | [16 empty] | Производство работ осуществляется в горной местности: на высоте от 1500 до 2500 м над уровнем моря. ОЗП=1,25; ЭМ=1,25 к расх.; ЗПМ=1,25; ТЗ=1,25; ТЗМ=1,25
| 1 | ОТ |  |  | 8: 2874.61; 9: 1,25; 10: 1821.78 | [6 empty] | ОТ
| 2 | ЭМ |  |  | 8: 2606.02; 9: 1,25; 10: 1651.57 | [6 empty] | ЭМ
| 3 | в т.ч. ОТм |  |  | 8: 380.59; 9: 1,25; 10: 241.2 | [6 empty] | в т.ч. ОТм
| 4 | М |  |  | 8: 3287.63; 10: 1666.83 | [6 empty] | М
|  | ЗТ |  |  | 4: чел.-ч; 5: 337; 6: 1,25; 7: 213,57375 | [7 empty] | ЗТ
|  | ЗТм |  |  | 4: чел.-ч; 5: 28,39; 6: 1,25; 7: 17,9921625 | [7 empty] | ЗТм
|  | Итого по расценке |  |  | 8: 8768.26; 10: 5140.18 | [8 empty] | Итого по расценке
|  | ФОТ |  |  | 10: 2062.98 | [7 empty] | ФОТ
| МДС81-33.2004 Прил.4 п.6.1 и Письмо №ВБ-338/02 от 08.02.08 | НР Бетонные и железобетонные монолитные конструкции в промышленном строительстве |  |  | 4: %; 5: 105; 7: 105; 10: 2166.13 | [7 empty] | НР Бетонные и железобетонные монолитные конструкции в промышленном строительстве
| Письмо №АП-5536/06 от 18.11.04 Прил.1 п.6.1 | СП Бетонные и железобетонные монолитные конструкции в промышленном строительстве |  |  | 4: %; 5: 65; 7: 65; 10: 1340.94 | [7 empty] | СП Бетонные и железобетонные монолитные конструкции в промышленном строительстве
|  | Всего по позиции |  |  | 10: 8647.25 | [9 empty] | Всего по позиции
54 | ФССЦ-04.1.02.05-0011 | Смеси бетонные тяжелого бетона (БСТ), класс В30 (М400) |  |  | 4: м3; 7: 51,4605; 8: 790; 10: 40653.8 |  |  |  | Смеси бетонные тяжелого бетона (БСТ), класс В30 (М400)
55 | ТЧ Прил.15, табл.2 | Надбавка за марку бетона W6 F150 |  |  | 4: м3; 7: 50,7; 8: 10.63; 10: 538.94 |  |  |  | Надбавка за марку бетона W6 F150
|  | Цена=708,8*0,015 | [21 empty] | Цена=708,8*0,015
56 | ФССЦ-08.4.03.03-0009 | Горячекатанная арматурная сталь класса А500 С, диаметром: 25 мм |  |  | 4: т; 7: 0,5564; 8: 5488.69; 10: 3053.91 |  |  |  | Горячекатанная арматурная сталь класса А500 С, диаметром: 25 мм
|  | Объем=556,4/1000 | [15 empty] | Объем=556,4/1000
57 | ФССЦ-08.4.03.03-0006 | Горячекатанная арматурная сталь класса А500 С, диаметром: 16 мм |  |  | 4: т; 7: 0,1695; 8: 5488.69; 10: 930.33 |  |  |  | Горячекатанная арматурная сталь класса А500 С, диаметром: 16 мм
|  | Объем=169,5/1000 | [15 empty] | Объем=169,5/1000
58 | ФССЦ-08.4.03.03-0005 | Горячекатанная арматурная сталь класса А500 С, диаметром: 14 мм |  |  | 4: т; 7: 0,9682; 8: 5488.69; 10: 5314.15 |  |  |  | Горячекатанная арматурная сталь класса А500 С, диаметром: 14 мм
|  | Объем=968,2/1000 | [15 empty] | Объем=968,2/1000
59 | ФССЦ-08.4.03.03-0004 | Горячекатанная арматурная сталь класса А500 С, диаметром: 12 мм |  |  | 4: т; 7: 0,3031; 8: 5584.58; 10: 1692.69 |  |  |  | Горячекатанная арматурная сталь класса А500 С, диаметром: 12 мм
|  | Объем=303,1/1000 | [15 empty] | Объем=303,1/1000
60 | ФССЦ-08.4.03.03-0003 | Горячекатанная арматурная сталь класса А500 С, диаметром: 10 мм |  |  | 4: т; 7: 0,3321; 8: 5802.77; 10: 1927.1 |  |  |  | Горячекатанная арматурная сталь класса А500 С, диаметром: 10 мм
|  | Объем=332,1/1000 | [15 empty] | Объем=332,1/1000
61 | ФЕР08-01-005-01 | Устройство боковой обмазочной изоляции стен, фундаментов ручным способом из сухих смесей: толщиной слоя 2 мм |  |  | 4: 100 м2; 7: 1,64 |  |  |  | Устройство боковой обмазочной изоляции стен, фундаментов ручным способом из сухих смесей: толщиной слоя 2 мм
|  | Объем=164 / 100 | [15 empty] | Объем=164 / 100
| Приказ от 04.08.2020 № 421/пр прил.10 табл.1 п.8.1 | Производство работ осуществляется в горной местности: на высоте от 1500 до 2500 м над уровнем моря. ОЗП=1,25; ЭМ=1,25 к расх.; ЗПМ=1,25; ТЗ=1,25; ТЗМ=1,25 | [16 empty] | Производство работ осуществляется в горной местности: на высоте от 1500 до 2500 м над уровнем моря. ОЗП=1,25; ЭМ=1,25 к расх.; ЗПМ=1,25; ТЗ=1,25; ТЗМ=1,25
| 1 | ОТ |  |  | 8: 86.7; 9: 1,25; 10: 177.74 | [6 empty] | ОТ
| 2 | ЭМ |  |  | 8: 16.61; 9: 1,25; 10: 34.05 | [6 empty] | ЭМ
| 3 | в т.ч. ОТм |  |  | 8: 2.93; 9: 1,25; 10: 6.01 | [6 empty] | в т.ч. ОТм
| 4 | М |  |  | 8: 0.66; 10: 1.08 | [6 empty] | М
|  | ЗТ |  |  | 4: чел.-ч; 5: 10,92; 6: 1,25; 7: 22,386 | [7 empty] | ЗТ
|  | ЗТм |  |  | 4: чел.-ч; 5: 0,27; 6: 1,25; 7: 0,5535 | [7 empty] | ЗТм
|  | Итого по расценке |  |  | 8: 103.97; 10: 212.87 | [8 empty] | Итого по расценке
|  | ФОТ |  |  | 10: 183.75 | [7 empty] | ФОТ
| МДС81-33.2004 Прил.4 п.8 | НР Конструкции из кирпича и блоков |  |  | 4: %; 5: 122; 7: 122; 10: 224.18 | [7 empty] | НР Конструкции из кирпича и блоков
| Письмо №АП-5536/06 от 18.11.04 Прил.1 п.8 | СП Конструкции из кирпича и блоков |  |  | 4: %; 5: 80; 7: 80; 10: 147 | [7 empty] | СП Конструкции из кирпича и блоков
|  | Всего по позиции |  |  | 10: 584.05 | [9 empty] | Всего по позиции
62 | ФССЦ-04.3.02.09-0802 | Смесь сухая: гидроизоляционная проникающая "Кальматрон" (ТУ 5745-001-47517383-00) |  |  | 4: кг; 7: 516,6; 8: 15.36; 10: 7934.98 |  |  |  | Смесь сухая: гидроизоляционная проникающая "Кальматрон" (ТУ 5745-001-47517383-00)
63 | ФЕРм08-02-472-02 | Заземлитель горизонтальный из стали: полосовой сечением 160 мм2 |  |  | 4: 100 м; 7: 0,039 |  |  |  | Заземлитель горизонтальный из стали: полосовой сечением 160 мм2
|  | Объем=3,9 / 100 | [15 empty] | Объем=3,9 / 100
| Приказ от 04.08.2020 № 421/пр прил.10 табл.1 п.8.1 | Производство работ осуществляется в горной местности: на высоте от 1500 до 2500 м над уровнем моря. ОЗП=1,25; ЭМ=1,25 к расх.; ЗПМ=1,25; ТЗ=1,25; ТЗМ=1,25 | [16 empty] | Производство работ осуществляется в горной местности: на высоте от 1500 до 2500 м над уровнем моря. ОЗП=1,25; ЭМ=1,25 к расх.; ЗПМ=1,25; ТЗ=1,25; ТЗМ=1,25
| 1 | ОТ |  |  | 8: 135.36; 9: 1,25; 10: 6.6 | [6 empty] | ОТ
| 2 | ЭМ |  |  | 8: 58.09; 9: 1,25; 10: 2.83 | [6 empty] | ЭМ
| 3 | в т.ч. ОТм |  |  | 8: 5.02; 9: 1,25; 10: 0.24 | [6 empty] | в т.ч. ОТм
| 4 | М |  |  | 8: 894.6; 10: 34.89 | [6 empty] | М
|  | ЗТ |  |  | 4: чел.-ч; 5: 14,4; 6: 1,25; 7: 0,702 | [7 empty] | ЗТ
|  | ЗТм |  |  | 4: чел.-ч; 5: 0,4; 6: 1,25; 7: 0,0195 | [7 empty] | ЗТм
|  | Итого по расценке |  |  | 8: 1088.05; 10: 44.32 | [8 empty] | Итого по расценке
|  | ФОТ |  |  | 10: 6.84 | [7 empty] | ФОТ
| МДС81-33.2004 Прил.4 п.45.2 | НР Электромонтажные работы на других объектах |  |  | 4: %; 5: 95; 7: 95; 10: 6.5 | [7 empty] | НР Электромонтажные работы на других объектах
| Письмо №АП-5536/06 Прил.1 п.45.2 | СП Электромонтажные работы на других объектах |  |  | 4: %; 5: 65; 7: 65; 10: 4.45 | [7 empty] | СП Электромонтажные работы на других объектах
|  | Всего по позиции |  |  | 10: 55.27 | [9 empty] | Всего по позиции
64 | ФССЦ-08.3.07.01-0041 | Прокат полосовой, горячекатаный, размер 40х4 мм |  |  | 4: т; 7: 0,0049; 8: 6100; 10: 29.89 |  |  |  | Прокат полосовой, горячекатаный, размер 40х4 мм
|  | Объем=4,9/1000 | [15 empty] | Объем=4,9/1000
65 | ФЕР06-03-004-09 | Установка закладных деталей весом: до 4 кг |  |  | 4: т; 7: 0,003 |  |  |  | Установка закладных деталей весом: до 4 кг
|  | Объем=1,16*2,7/1000 | [15 empty] | Объем=1,16*2,7/1000
| Приказ от 04.08.2020 № 421/пр прил.10 табл.1 п.8.1 | Производство работ осуществляется в горной местности: на высоте от 1500 до 2500 м над уровнем моря. ОЗП=1,25; ЭМ=1,25 к расх.; ЗПМ=1,25; ТЗ=1,25; ТЗМ=1,25 | [16 empty] | Производство работ осуществляется в горной местности: на высоте от 1500 до 2500 м над уровнем моря. ОЗП=1,25; ЭМ=1,25 к расх.; ЗПМ=1,25; ТЗ=1,25; ТЗМ=1,25
| 1 | ОТ |  |  | 8: 1795.86; 9: 1,25; 10: 6.73 | [6 empty] | ОТ
| 2 | ЭМ |  |  | 8: 28.64; 9: 1,25; 10: 0.11 | [6 empty] | ЭМ
| 3 | в т.ч. ОТм |  |  | 8: 4.09; 9: 1,25; 10: 0.02 | [6 empty] | в т.ч. ОТм
|  | ЗТ |  |  | 4: чел.-ч; 5: 198; 6: 1,25; 7: 0,7425 | [7 empty] | ЗТ
|  | ЗТм |  |  | 4: чел.-ч; 5: 0,33; 6: 1,25; 7: 0,0012375 | [7 empty] | ЗТм
|  | Итого по расценке |  |  | 8: 1824.5; 10: 6.84 | [8 empty] | Итого по расценке
|  | ФОТ |  |  | 10: 6.75 | [7 empty] | ФОТ
| МДС81-33.2004 Прил.4 п.6.1 и Письмо №ВБ-338/02 от 08.02.08 | НР Бетонные и железобетонные монолитные конструкции в промышленном строительстве |  |  | 4: %; 5: 105; 7: 105; 10: 7.09 | [7 empty] | НР Бетонные и железобетонные монолитные конструкции в промышленном строительстве
| Письмо №АП-5536/06 от 18.11.04 Прил.1 п.6.1 | СП Бетонные и железобетонные монолитные конструкции в промышленном строительстве |  |  | 4: %; 5: 65; 7: 65; 10: 4.39 | [7 empty] | СП Бетонные и железобетонные монолитные конструкции в промышленном строительстве
|  | Всего по позиции |  |  | 10: 18.32 | [9 empty] | Всего по позиции
66 | ФССЦ-20.2.12.03-0005 | Трубы гибкие гофрированные двустенные из ПВХ, диаметр 110 мм |  |  | 4: м; 7: 2,7; 8: 25.03; 10: 67.58 |  |  |  | Трубы гибкие гофрированные двустенные из ПВХ, диаметр 110 мм
Фундамент под опору №4 | [15 empty] | Фундамент под опору №4
67 | ФЕР01-01-021-04 | Разработка грунта в котлованах объемом от 3000 до 7000 м3 с погрузкой на автомобили-самосвалы экскаватором с ковшом вместимостью 1,0 м3, группа грунтов: 4 |  |  | 4: 1000 м3; 7: 0,0731 |  |  |  | Разработка грунта в котлованах объемом от 3000 до 7000 м3 с погрузкой на автомобили-самосвалы экскаватором с ковшом вместимостью 1,0 м3, группа грунтов: 4
|  | Объем=(550-476,9) / 1000 | [15 empty] | Объем=(550-476,9) / 1000
| Приказ от 04.08.2020 № 421/пр прил.10 табл.1 п.8.1 | Производство работ осуществляется в горной местности: на высоте от 1500 до 2500 м над уровнем моря. ОЗП=1,25; ЭМ=1,25 к расх.; ЗПМ=1,25; ТЗ=1,25; ТЗМ=1,25 | [16 empty] | Производство работ осуществляется в горной местности: на высоте от 1500 до 2500 м над уровнем моря. ОЗП=1,25; ЭМ=1,25 к расх.; ЗПМ=1,25; ТЗ=1,25; ТЗМ=1,25
| 2 | ЭМ |  |  | 8: 4547.3; 9: 1,25; 10: 415.51 | [6 empty] | ЭМ
| 3 | в т.ч. ОТм |  |  | 8: 499.5; 9: 1,25; 10: 45.64 | [6 empty] | в т.ч. ОТм
|  | ЗТм |  |  | 4: чел.-ч; 5: 37; 6: 1,25; 7: 3,380875 | [7 empty] | ЗТм
|  | Итого по расценке |  |  | 8: 4547.3; 10: 415.51 | [8 empty] | Итого по расценке
|  | ФОТ |  |  | 10: 45.64 | [7 empty] | ФОТ
| МДС81-33.2004 Прил.4 п.1.1 и Письмо №ВБ-338/02 от 08.02.08 | НР Земляные работы, выполняемые механизированным способом |  |  | 4: %; 5: 95; 7: 95; 10: 43.36 | [7 empty] | НР Земляные работы, выполняемые механизированным способом
| Письмо №АП-5536/06 от 18.11.04 Прил.1 п.1.1 | СП Земляные работы, выполняемые механизированным способом |  |  | 4: %; 5: 50; 7: 50; 10: 22.82 | [7 empty] | СП Земляные работы, выполняемые механизированным способом
|  | Всего по позиции |  |  | 10: 481.69 | [9 empty] | Всего по позиции
68 | ФССЦпг-03-21-01-001 | Перевозка грузов автомобилями-самосвалами грузоподъемностью 10 т работающих вне карьера на расстояние: I класс груза до 1 км |  |  | 4: 1 т груза; 7: 131,58; 8: 2.91; 10: 382.9 |  |  |  | Перевозка грузов автомобилями-самосвалами грузоподъемностью 10 т работающих вне карьера на расстояние: I класс груза до 1 км
|  | Объем=73,1*1,8 | [15 empty] | Объем=73,1*1,8
69 | ФЕР01-01-007-04 | Разработка грунта в отвал в котлованах объемом до 1000 м3 экскаваторами с ковшом вместимостью 0,5 (0,5-0,63) м3, группа грунтов: 4 |  |  | 4: 1000 м3; 7: 0,4769 |  |  |  | Разработка грунта в отвал в котлованах объемом до 1000 м3 экскаваторами с ковшом вместимостью 0,5 (0,5-0,63) м3, группа грунтов: 4
|  | Объем=476,9 / 1000 | [15 empty] | Объем=476,9 / 1000
| Приказ от 04.08.2020 № 421/пр прил.10 табл.1 п.8.1 | Производство работ осуществляется в горной местности: на высоте от 1500 до 2500 м над уровнем моря. ОЗП=1,25; ЭМ=1,25 к расх.; ЗПМ=1,25; ТЗ=1,25; ТЗМ=1,25 | [16 empty] | Производство работ осуществляется в горной местности: на высоте от 1500 до 2500 м над уровнем моря. ОЗП=1,25; ЭМ=1,25 к расх.; ЗПМ=1,25; ТЗ=1,25; ТЗМ=1,25
| 2 | ЭМ |  |  | 8: 4500; 9: 1,25; 10: 2682.56 | [6 empty] | ЭМ
| 3 | в т.ч. ОТм |  |  | 8: 607.5; 9: 1,25; 10: 362.15 | [6 empty] | в т.ч. ОТм
|  | ЗТм |  |  | 4: чел.-ч; 5: 45; 6: 1,25; 7: 26,825625 | [7 empty] | ЗТм
|  | Итого по расценке |  |  | 8: 4500; 10: 2682.56 | [8 empty] | Итого по расценке
|  | ФОТ |  |  | 10: 362.15 | [7 empty] | ФОТ
| МДС81-33.2004 Прил.4 п.1.1 и Письмо №ВБ-338/02 от 08.02.08 | НР Земляные работы, выполняемые механизированным способом |  |  | 4: %; 5: 95; 7: 95; 10: 344.04 | [7 empty] | НР Земляные работы, выполняемые механизированным способом
| Письмо №АП-5536/06 от 18.11.04 Прил.1 п.1.1 | СП Земляные работы, выполняемые механизированным способом |  |  | 4: %; 5: 50; 7: 50; 10: 181.08 | [7 empty] | СП Земляные работы, выполняемые механизированным способом
|  | Всего по позиции |  |  | 10: 3207.68 | [9 empty] | Всего по позиции
70 | ФЕР01-01-035-03 | Засыпка траншей и котлованов с перемещением грунта до 5 м бульдозерами мощностью: 132 кВт (180 л.с.), группа грунтов 3 (с перемещением до 20м) |  |  | 4: 1000 м3; 7: 0,4769 |  |  |  | Засыпка траншей и котлованов с перемещением грунта до 5 м бульдозерами мощностью: 132 кВт (180 л.с.), группа грунтов 3 (с перемещением до 20м)
|  | Объем=476,9 / 1000 | [15 empty] | Объем=476,9 / 1000
| Приказ от 04.08.2020 № 421/пр прил.10 табл.1 п.8.1 | Производство работ осуществляется в горной местности: на высоте от 1500 до 2500 м над уровнем моря. ОЗП=1,25; ЭМ=1,25 к расх.; ЗПМ=1,25; ТЗ=1,25; ТЗМ=1,25 | [16 empty] | Производство работ осуществляется в горной местности: на высоте от 1500 до 2500 м над уровнем моря. ОЗП=1,25; ЭМ=1,25 к расх.; ЗПМ=1,25; ТЗ=1,25; ТЗМ=1,25
| 2 | ЭМ |  |  | 8: 308.07; 9: 1,25; 10: 183.65 | [6 empty] | ЭМ
| 3 | в т.ч. ОТм |  |  | 8: 31.32; 9: 1,25; 10: 18.67 | [6 empty] | в т.ч. ОТм
|  | ЗТм |  |  | 4: чел.-ч; 5: 2,32; 6: 1,25; 7: 1,38301 | [7 empty] | ЗТм
|  | Итого по расценке |  |  | 8: 308.07; 10: 183.65 | [8 empty] | Итого по расценке
|  | ФОТ |  |  | 10: 18.67 | [7 empty] | ФОТ
| МДС81-33.2004 Прил.4 п.1.1 и Письмо №ВБ-338/02 от 08.02.08 | НР Земляные работы, выполняемые механизированным способом |  |  | 4: %; 5: 95; 7: 95; 10: 17.74 | [7 empty] | НР Земляные работы, выполняемые механизированным способом
| Письмо №АП-5536/06 от 18.11.04 Прил.1 п.1.1 | СП Земляные работы, выполняемые механизированным способом |  |  | 4: %; 5: 50; 7: 50; 10: 9.34 | [7 empty] | СП Земляные работы, выполняемые механизированным способом
|  | Всего по позиции |  |  | 10: 210.73 | [9 empty] | Всего по позиции
71 | ФЕР01-01-035-09 | При перемещении грунта на каждые последующие 5 м добавлять: к расценке 01-01-035-03 |  |  | 4: 1000 м3; 7: 0,4769 |  |  |  | При перемещении грунта на каждые последующие 5 м добавлять: к расценке 01-01-035-03
|  | Объем=476,9 / 1000 | [15 empty] | Объем=476,9 / 1000
|  | ПЗ=3 (ОЗП=3; ЭМ=3 к расх.; ЗПМ=3; МАТ=3 к расх.; ТЗ=3; ТЗМ=3) | [16 empty] | ПЗ=3 (ОЗП=3; ЭМ=3 к расх.; ЗПМ=3; МАТ=3 к расх.; ТЗ=3; ТЗМ=3)
| Приказ от 04.08.2020 № 421/пр прил.10 табл.1 п.8.1 | Производство работ осуществляется в горной местности: на высоте от 1500 до 2500 м над уровнем моря. ОЗП=1,25; ЭМ=1,25 к расх.; ЗПМ=1,25; ТЗ=1,25; ТЗМ=1,25 | [16 empty] | Производство работ осуществляется в горной местности: на высоте от 1500 до 2500 м над уровнем моря. ОЗП=1,25; ЭМ=1,25 к расх.; ЗПМ=1,25; ТЗ=1,25; ТЗМ=1,25
| 2 | ЭМ |  |  | 8: 139.43; 9: 3,75; 10: 249.35 | [6 empty] | ЭМ
| 3 | в т.ч. ОТм |  |  | 8: 14.18; 9: 3,75; 10: 25.36 | [6 empty] | в т.ч. ОТм
|  | ЗТм |  |  | 4: чел.-ч; 5: 1,05; 6: 3,75; 7: 1,8777938 | [7 empty] | ЗТм
|  | Итого по расценке |  |  | 8: 139.43; 10: 249.35 | [8 empty] | Итого по расценке
|  | ФОТ |  |  | 10: 25.36 | [7 empty] | ФОТ
| МДС81-33.2004 Прил.4 п.1.1 и Письмо №ВБ-338/02 от 08.02.08 | НР Земляные работы, выполняемые механизированным способом |  |  | 4: %; 5: 95; 7: 95; 10: 24.09 | [7 empty] | НР Земляные работы, выполняемые механизированным способом
| Письмо №АП-5536/06 от 18.11.04 Прил.1 п.1.1 | СП Земляные работы, выполняемые механизированным способом |  |  | 4: %; 5: 50; 7: 50; 10: 12.68 | [7 empty] | СП Земляные работы, выполняемые механизированным способом
|  | Всего по позиции |  |  | 10: 286.12 | [9 empty] | Всего по позиции
72 | ФЕР01-02-005-02 | Уплотнение грунта пневматическими трамбовками, группа грунтов: 3-4 |  |  | 4: 100 м3; 7: 4,769 |  |  |  | Уплотнение грунта пневматическими трамбовками, группа грунтов: 3-4
|  | Объем=476,9 / 100 | [15 empty] | Объем=476,9 / 100
| Приказ от 04.08.2020 № 421/пр прил.10 табл.1 п.8.1 | Производство работ осуществляется в горной местности: на высоте от 1500 до 2500 м над уровнем моря. ОЗП=1,25; ЭМ=1,25 к расх.; ЗПМ=1,25; ТЗ=1,25; ТЗМ=1,25 | [16 empty] | Производство работ осуществляется в горной местности: на высоте от 1500 до 2500 м над уровнем моря. ОЗП=1,25; ЭМ=1,25 к расх.; ЗПМ=1,25; ТЗ=1,25; ТЗМ=1,25
| 1 | ОТ |  |  | 8: 127.61; 9: 1,25; 10: 760.72 | [6 empty] | ОТ
| 2 | ЭМ |  |  | 8: 288.58; 9: 1,25; 10: 1720.3 | [6 empty] | ЭМ
| 3 | в т.ч. ОТм |  |  | 8: 31.49; 9: 1,25; 10: 187.72 | [6 empty] | в т.ч. ОТм
|  | ЗТ |  |  | 4: чел.-ч; 5: 14,96; 6: 1,25; 7: 89,1803 | [7 empty] | ЗТ
|  | ЗТм |  |  | 4: чел.-ч; 5: 3,13; 6: 1,25; 7: 18,6587125 | [7 empty] | ЗТм
|  | Итого по расценке |  |  | 8: 416.19; 10: 2481.02 | [8 empty] | Итого по расценке
|  | ФОТ |  |  | 10: 948.44 | [7 empty] | ФОТ
| МДС81-33.2004 Прил.4 п.1.1 и Письмо №ВБ-338/02 от 08.02.08 | НР Земляные работы, выполняемые механизированным способом |  |  | 4: %; 5: 95; 7: 95; 10: 901.02 | [7 empty] | НР Земляные работы, выполняемые механизированным способом
| Письмо №АП-5536/06 от 18.11.04 Прил.1 п.1.1 | СП Земляные работы, выполняемые механизированным способом |  |  | 4: %; 5: 50; 7: 50; 10: 474.22 | [7 empty] | СП Земляные работы, выполняемые механизированным способом
|  | Всего по позиции |  |  | 10: 3856.26 | [9 empty] | Всего по позиции
73 | ФЕР06-01-001-01 | Устройство бетонной подготовки |  |  | 4: 100 м3; 7: 0,055 |  |  |  | Устройство бетонной подготовки
|  | Объем=5,5 / 100 | [15 empty] | Объем=5,5 / 100
| Приказ от 04.08.2020 № 421/пр прил.10 табл.1 п.8.1 | Производство работ осуществляется в горной местности: на высоте от 1500 до 2500 м над уровнем моря. ОЗП=1,25; ЭМ=1,25 к расх.; ЗПМ=1,25; ТЗ=1,25; ТЗМ=1,25 | [16 empty] | Производство работ осуществляется в горной местности: на высоте от 1500 до 2500 м над уровнем моря. ОЗП=1,25; ЭМ=1,25 к расх.; ЗПМ=1,25; ТЗ=1,25; ТЗМ=1,25
| 1 | ОТ |  |  | 8: 1053; 9: 1,25; 10: 72.39 | [6 empty] | ОТ
| 2 | ЭМ |  |  | 8: 1566.06; 9: 1,25; 10: 107.67 | [6 empty] | ЭМ
| 3 | в т.ч. ОТм |  |  | 8: 244.39; 9: 1,25; 10: 16.8 | [6 empty] | в т.ч. ОТм
| 4 | М |  |  | 8: 909.27; 10: 50.01 | [6 empty] | М
|  | ЗТ |  |  | 4: чел.-ч; 5: 135; 6: 1,25; 7: 9,28125 | [7 empty] | ЗТ
|  | ЗТм |  |  | 4: чел.-ч; 5: 18,12; 6: 1,25; 7: 1,24575 | [7 empty] | ЗТм
|  | Итого по расценке |  |  | 8: 3528.33; 10: 230.07 | [8 empty] | Итого по расценке
|  | ФОТ |  |  | 10: 89.19 | [7 empty] | ФОТ
| МДС81-33.2004 Прил.4 п.6.1 и Письмо №ВБ-338/02 от 08.02.08 | НР Бетонные и железобетонные монолитные конструкции в промышленном строительстве |  |  | 4: %; 5: 105; 7: 105; 10: 93.65 | [7 empty] | НР Бетонные и железобетонные монолитные конструкции в промышленном строительстве
| Письмо №АП-5536/06 от 18.11.04 Прил.1 п.6.1 | СП Бетонные и железобетонные монолитные конструкции в промышленном строительстве |  |  | 4: %; 5: 65; 7: 65; 10: 57.97 | [7 empty] | СП Бетонные и железобетонные монолитные конструкции в промышленном строительстве
|  | Всего по позиции |  |  | 10: 381.69 | [9 empty] | Всего по позиции
74 | ФССЦ-04.1.02.05-0040 | Смеси бетонные тяжелого бетона (БСТ), крупность заполнителя 20 мм, класс В7,5 (М100) |  |  | 4: м3; 7: 5,61; 8: 535.46; 10: 3003.93 |  |  |  | Смеси бетонные тяжелого бетона (БСТ), крупность заполнителя 20 мм, класс В7,5 (М100)
75 | ФЕР06-01-001-10 | Устройство железобетонных фундаментов общего назначения с подколонниками при высоте подколонника: от 2 до 4 м, периметром до 5 м |  |  | 4: 100 м3; 7: 0,676 |  |  |  | Устройство железобетонных фундаментов общего назначения с подколонниками при высоте подколонника: от 2 до 4 м, периметром до 5 м
|  | Объем=67,6 / 100 | [15 empty] | Объем=67,6 / 100
| Приказ от 04.08.2020 № 421/пр прил.10 табл.1 п.8.1 | Производство работ осуществляется в горной местности: на высоте от 1500 до 2500 м над уровнем моря. ОЗП=1,25; ЭМ=1,25 к расх.; ЗПМ=1,25; ТЗ=1,25; ТЗМ=1,25 | [16 empty] | Производство работ осуществляется в горной местности: на высоте от 1500 до 2500 м над уровнем моря. ОЗП=1,25; ЭМ=1,25 к расх.; ЗПМ=1,25; ТЗ=1,25; ТЗМ=1,25
| 1 | ОТ |  |  | 8: 2874.61; 9: 1,25; 10: 2429.05 | [6 empty] | ОТ
| 2 | ЭМ |  |  | 8: 2606.02; 9: 1,25; 10: 2202.09 | [6 empty] | ЭМ
| 3 | в т.ч. ОТм |  |  | 8: 380.59; 9: 1,25; 10: 321.6 | [6 empty] | в т.ч. ОТм
| 4 | М |  |  | 8: 3287.63; 10: 2222.44 | [6 empty] | М
|  | ЗТ |  |  | 4: чел.-ч; 5: 337; 6: 1,25; 7: 284,765 | [7 empty] | ЗТ
|  | ЗТм |  |  | 4: чел.-ч; 5: 28,39; 6: 1,25; 7: 23,98955 | [7 empty] | ЗТм
|  | Итого по расценке |  |  | 8: 8768.26; 10: 6853.58 | [8 empty] | Итого по расценке
|  | ФОТ |  |  | 10: 2750.65 | [7 empty] | ФОТ
| МДС81-33.2004 Прил.4 п.6.1 и Письмо №ВБ-338/02 от 08.02.08 | НР Бетонные и железобетонные монолитные конструкции в промышленном строительстве |  |  | 4: %; 5: 105; 7: 105; 10: 2888.18 | [7 empty] | НР Бетонные и железобетонные монолитные конструкции в промышленном строительстве
| Письмо №АП-5536/06 от 18.11.04 Прил.1 п.6.1 | СП Бетонные и железобетонные монолитные конструкции в промышленном строительстве |  |  | 4: %; 5: 65; 7: 65; 10: 1787.92 | [7 empty] | СП Бетонные и железобетонные монолитные конструкции в промышленном строительстве
|  | Всего по позиции |  |  | 10: 11529.68 | [9 empty] | Всего по позиции
76 | ФССЦ-04.1.02.05-0011 | Смеси бетонные тяжелого бетона (БСТ), класс В30 (М400) |  |  | 4: м3; 7: 68,614; 8: 790; 10: 54205.06 |  |  |  | Смеси бетонные тяжелого бетона (БСТ), класс В30 (М400)
77 | ТЧ Прил.15, табл.2 | Надбавка за марку бетона W6 F150 |  |  | 4: м3; 7: 67,6; 8: 10.63; 10: 718.59 |  |  |  | Надбавка за марку бетона W6 F150
|  | Цена=708,8*0,015 | [21 empty] | Цена=708,8*0,015
78 | ФССЦ-08.4.03.03-0009 | Горячекатанная арматурная сталь класса А500 С, диаметром: 25 мм |  |  | 4: т; 7: 0,4056; 8: 5488.69; 10: 2226.21 |  |  |  | Горячекатанная арматурная сталь класса А500 С, диаметром: 25 мм
|  | Объем=405,6/1000 | [15 empty] | Объем=405,6/1000
79 | ФССЦ-08.4.03.03-0006 | Горячекатанная арматурная сталь класса А500 С, диаметром: 16 мм |  |  | 4: т; 7: 0,169; 8: 5488.69; 10: 927.59 |  |  |  | Горячекатанная арматурная сталь класса А500 С, диаметром: 16 мм
|  | Объем=169/1000 | [15 empty] | Объем=169/1000
80 | ФССЦ-08.4.03.03-0005 | Горячекатанная арматурная сталь класса А500 С, диаметром: 14 мм |  |  | 4: т; 7: 1,2805; 8: 5488.69; 10: 7028.27 |  |  |  | Горячекатанная арматурная сталь класса А500 С, диаметром: 14 мм
|  | Объем=1280,5/1000 | [15 empty] | Объем=1280,5/1000
81 | ФССЦ-08.4.03.03-0004 | Горячекатанная арматурная сталь класса А500 С, диаметром: 12 мм |  |  | 4: т; 7: 0,3494; 8: 5584.58; 10: 1951.25 |  |  |  | Горячекатанная арматурная сталь класса А500 С, диаметром: 12 мм
|  | Объем=349,4/1000 | [15 empty] | Объем=349,4/1000
82 | ФССЦ-08.4.03.03-0003 | Горячекатанная арматурная сталь класса А500 С, диаметром: 10 мм |  |  | 4: т; 7: 0,3727; 8: 5802.77; 10: 2162.69 |  |  |  | Горячекатанная арматурная сталь класса А500 С, диаметром: 10 мм
|  | Объем=372,7/1000 | [15 empty] | Объем=372,7/1000
83 | ФЕР08-01-005-01 | Устройство боковой обмазочной изоляции стен, фундаментов ручным способом из сухих смесей: толщиной слоя 2 мм |  |  | 4: 100 м2; 7: 1,88 |  |  |  | Устройство боковой обмазочной изоляции стен, фундаментов ручным способом из сухих смесей: толщиной слоя 2 мм
|  | Объем=188 / 100 | [15 empty] | Объем=188 / 100
| Приказ от 04.08.2020 № 421/пр прил.10 табл.1 п.8.1 | Производство работ осуществляется в горной местности: на высоте от 1500 до 2500 м над уровнем моря. ОЗП=1,25; ЭМ=1,25 к расх.; ЗПМ=1,25; ТЗ=1,25; ТЗМ=1,25 | [16 empty] | Производство работ осуществляется в горной местности: на высоте от 1500 до 2500 м над уровнем моря. ОЗП=1,25; ЭМ=1,25 к расх.; ЗПМ=1,25; ТЗ=1,25; ТЗМ=1,25
| 1 | ОТ |  |  | 8: 86.7; 9: 1,25; 10: 203.75 | [6 empty] | ОТ
| 2 | ЭМ |  |  | 8: 16.61; 9: 1,25; 10: 39.03 | [6 empty] | ЭМ
| 3 | в т.ч. ОТм |  |  | 8: 2.93; 9: 1,25; 10: 6.89 | [6 empty] | в т.ч. ОТм
| 4 | М |  |  | 8: 0.66; 10: 1.24 | [6 empty] | М
|  | ЗТ |  |  | 4: чел.-ч; 5: 10,92; 6: 1,25; 7: 25,662 | [7 empty] | ЗТ
|  | ЗТм |  |  | 4: чел.-ч; 5: 0,27; 6: 1,25; 7: 0,6345 | [7 empty] | ЗТм
|  | Итого по расценке |  |  | 8: 103.97; 10: 244.02 | [8 empty] | Итого по расценке
|  | ФОТ |  |  | 10: 210.64 | [7 empty] | ФОТ
| МДС81-33.2004 Прил.4 п.8 | НР Конструкции из кирпича и блоков |  |  | 4: %; 5: 122; 7: 122; 10: 256.98 | [7 empty] | НР Конструкции из кирпича и блоков
| Письмо №АП-5536/06 от 18.11.04 Прил.1 п.8 | СП Конструкции из кирпича и блоков |  |  | 4: %; 5: 80; 7: 80; 10: 168.51 | [7 empty] | СП Конструкции из кирпича и блоков
|  | Всего по позиции |  |  | 10: 669.51 | [9 empty] | Всего по позиции
84 | ФССЦ-04.3.02.09-0802 | Смесь сухая: гидроизоляционная проникающая "Кальматрон" (ТУ 5745-001-47517383-00) |  |  | 4: кг; 7: 592,2; 8: 15.36; 10: 9096.19 |  |  |  | Смесь сухая: гидроизоляционная проникающая "Кальматрон" (ТУ 5745-001-47517383-00)
85 | ФЕРм08-02-472-02 | Заземлитель горизонтальный из стали: полосовой сечением 160 мм2 |  |  | 4: 100 м; 7: 0,03 |  |  |  | Заземлитель горизонтальный из стали: полосовой сечением 160 мм2
|  | Объем=3 / 100 | [15 empty] | Объем=3 / 100
| Приказ от 04.08.2020 № 421/пр прил.10 табл.1 п.8.1 | Производство работ осуществляется в горной местности: на высоте от 1500 до 2500 м над уровнем моря. ОЗП=1,25; ЭМ=1,25 к расх.; ЗПМ=1,25; ТЗ=1,25; ТЗМ=1,25 | [16 empty] | Производство работ осуществляется в горной местности: на высоте от 1500 до 2500 м над уровнем моря. ОЗП=1,25; ЭМ=1,25 к расх.; ЗПМ=1,25; ТЗ=1,25; ТЗМ=1,25
| 1 | ОТ |  |  | 8: 135.36; 9: 1,25; 10: 5.08 | [6 empty] | ОТ
| 2 | ЭМ |  |  | 8: 58.09; 9: 1,25; 10: 2.18 | [6 empty] | ЭМ
| 3 | в т.ч. ОТм |  |  | 8: 5.02; 9: 1,25; 10: 0.19 | [6 empty] | в т.ч. ОТм
| 4 | М |  |  | 8: 894.6; 10: 26.84 | [6 empty] | М
|  | ЗТ |  |  | 4: чел.-ч; 5: 14,4; 6: 1,25; 7: 0,54 | [7 empty] | ЗТ
|  | ЗТм |  |  | 4: чел.-ч; 5: 0,4; 6: 1,25; 7: 0,015 | [7 empty] | ЗТм
|  | Итого по расценке |  |  | 8: 1088.05; 10: 34.1 | [8 empty] | Итого по расценке
|  | ФОТ |  |  | 10: 5.27 | [7 empty] | ФОТ
| МДС81-33.2004 Прил.4 п.45.2 | НР Электромонтажные работы на других объектах |  |  | 4: %; 5: 95; 7: 95; 10: 5.01 | [7 empty] | НР Электромонтажные работы на других объектах
| Письмо №АП-5536/06 Прил.1 п.45.2 | СП Электромонтажные работы на других объектах |  |  | 4: %; 5: 65; 7: 65; 10: 3.43 | [7 empty] | СП Электромонтажные работы на других объектах
|  | Всего по позиции |  |  | 10: 42.54 | [9 empty] | Всего по позиции
86 | ФССЦ-08.3.07.01-0041 | Прокат полосовой, горячекатаный, размер 40х4 мм |  |  | 4: т; 7: 0,0038; 8: 6100; 10: 23.18 |  |  |  | Прокат полосовой, горячекатаный, размер 40х4 мм
|  | Объем=3,8/1000 | [15 empty] | Объем=3,8/1000
87 | ФЕР06-03-004-09 | Установка закладных деталей весом: до 4 кг |  |  | 4: т; 7: 0,002 |  |  |  | Установка закладных деталей весом: до 4 кг
|  | Объем=1,16*1,9/1000 | [15 empty] | Объем=1,16*1,9/1000
| Приказ от 04.08.2020 № 421/пр прил.10 табл.1 п.8.1 | Производство работ осуществляется в горной местности: на высоте от 1500 до 2500 м над уровнем моря. ОЗП=1,25; ЭМ=1,25 к расх.; ЗПМ=1,25; ТЗ=1,25; ТЗМ=1,25 | [16 empty] | Производство работ осуществляется в горной местности: на высоте от 1500 до 2500 м над уровнем моря. ОЗП=1,25; ЭМ=1,25 к расх.; ЗПМ=1,25; ТЗ=1,25; ТЗМ=1,25
| 1 | ОТ |  |  | 8: 1795.86; 9: 1,25; 10: 4.49 | [6 empty] | ОТ
| 2 | ЭМ |  |  | 8: 28.64; 9: 1,25; 10: 0.07 | [6 empty] | ЭМ
| 3 | в т.ч. ОТм |  |  | 8: 4.09; 9: 1,25; 10: 0.01 | [6 empty] | в т.ч. ОТм
|  | ЗТ |  |  | 4: чел.-ч; 5: 198; 6: 1,25; 7: 0,495 | [7 empty] | ЗТ
|  | ЗТм |  |  | 4: чел.-ч; 5: 0,33; 6: 1,25; 7: 0,000825 | [7 empty] | ЗТм
|  | Итого по расценке |  |  | 8: 1824.5; 10: 4.56 | [8 empty] | Итого по расценке
|  | ФОТ |  |  | 10: 4.5 | [7 empty] | ФОТ
| МДС81-33.2004 Прил.4 п.6.1 и Письмо №ВБ-338/02 от 08.02.08 | НР Бетонные и железобетонные монолитные конструкции в промышленном строительстве |  |  | 4: %; 5: 105; 7: 105; 10: 4.73 | [7 empty] | НР Бетонные и железобетонные монолитные конструкции в промышленном строительстве
| Письмо №АП-5536/06 от 18.11.04 Прил.1 п.6.1 | СП Бетонные и железобетонные монолитные конструкции в промышленном строительстве |  |  | 4: %; 5: 65; 7: 65; 10: 2.93 | [7 empty] | СП Бетонные и железобетонные монолитные конструкции в промышленном строительстве
|  | Всего по позиции |  |  | 10: 12.22 | [9 empty] | Всего по позиции
88 | ФССЦ-20.2.12.03-0005 | Трубы гибкие гофрированные двустенные из ПВХ, диаметр 110 мм |  |  | 4: м; 7: 1,9; 8: 25.03; 10: 47.56 |  |  |  | Трубы гибкие гофрированные двустенные из ПВХ, диаметр 110 мм
Фундамент под опору №5 | [15 empty] | Фундамент под опору №5
89 | ФЕР01-01-021-04 | Разработка грунта в котлованах объемом от 3000 до 7000 м3 с погрузкой на автомобили-самосвалы экскаватором с ковшом вместимостью 1,0 м3, группа грунтов: 4 |  |  | 4: 1000 м3; 7: 0,0642 |  |  |  | Разработка грунта в котлованах объемом от 3000 до 7000 м3 с погрузкой на автомобили-самосвалы экскаватором с ковшом вместимостью 1,0 м3, группа грунтов: 4
|  | Объем=(625-560,8) / 1000 | [15 empty] | Объем=(625-560,8) / 1000
| Приказ от 04.08.2020 № 421/пр прил.10 табл.1 п.8.1 | Производство работ осуществляется в горной местности: на высоте от 1500 до 2500 м над уровнем моря. ОЗП=1,25; ЭМ=1,25 к расх.; ЗПМ=1,25; ТЗ=1,25; ТЗМ=1,25 | [16 empty] | Производство работ осуществляется в горной местности: на высоте от 1500 до 2500 м над уровнем моря. ОЗП=1,25; ЭМ=1,25 к расх.; ЗПМ=1,25; ТЗ=1,25; ТЗМ=1,25
| 2 | ЭМ |  |  | 8: 4547.3; 9: 1,25; 10: 364.92 | [6 empty] | ЭМ
| 3 | в т.ч. ОТм |  |  | 8: 499.5; 9: 1,25; 10: 40.08 | [6 empty] | в т.ч. ОТм
|  | ЗТм |  |  | 4: чел.-ч; 5: 37; 6: 1,25; 7: 2,96925 | [7 empty] | ЗТм
|  | Итого по расценке |  |  | 8: 4547.3; 10: 364.92 | [8 empty] | Итого по расценке
|  | ФОТ |  |  | 10: 40.08 | [7 empty] | ФОТ
| МДС81-33.2004 Прил.4 п.1.1 и Письмо №ВБ-338/02 от 08.02.08 | НР Земляные работы, выполняемые механизированным способом |  |  | 4: %; 5: 95; 7: 95; 10: 38.08 | [7 empty] | НР Земляные работы, выполняемые механизированным способом
| Письмо №АП-5536/06 от 18.11.04 Прил.1 п.1.1 | СП Земляные работы, выполняемые механизированным способом |  |  | 4: %; 5: 50; 7: 50; 10: 20.04 | [7 empty] | СП Земляные работы, выполняемые механизированным способом
|  | Всего по позиции |  |  | 10: 423.04 | [9 empty] | Всего по позиции
90 | ФССЦпг-03-21-01-001 | Перевозка грузов автомобилями-самосвалами грузоподъемностью 10 т работающих вне карьера на расстояние: I класс груза до 1 км |  |  | 4: 1 т груза; 7: 115,56; 8: 2.91; 10: 336.28 |  |  |  | Перевозка грузов автомобилями-самосвалами грузоподъемностью 10 т работающих вне карьера на расстояние: I класс груза до 1 км
|  | Объем=64,2*1,8 | [15 empty] | Объем=64,2*1,8
91 | ФЕР01-01-007-04 | Разработка грунта в отвал в котлованах объемом до 1000 м3 экскаваторами с ковшом вместимостью 0,5 (0,5-0,63) м3, группа грунтов: 4 |  |  | 4: 1000 м3; 7: 0,5608 |  |  |  | Разработка грунта в отвал в котлованах объемом до 1000 м3 экскаваторами с ковшом вместимостью 0,5 (0,5-0,63) м3, группа грунтов: 4
|  | Объем=560,8 / 1000 | [15 empty] | Объем=560,8 / 1000
| Приказ от 04.08.2020 № 421/пр прил.10 табл.1 п.8.1 | Производство работ осуществляется в горной местности: на высоте от 1500 до 2500 м над уровнем моря. ОЗП=1,25; ЭМ=1,25 к расх.; ЗПМ=1,25; ТЗ=1,25; ТЗМ=1,25 | [16 empty] | Производство работ осуществляется в горной местности: на высоте от 1500 до 2500 м над уровнем моря. ОЗП=1,25; ЭМ=1,25 к расх.; ЗПМ=1,25; ТЗ=1,25; ТЗМ=1,25
| 2 | ЭМ |  |  | 8: 4500; 9: 1,25; 10: 3154.5 | [6 empty] | ЭМ
| 3 | в т.ч. ОТм |  |  | 8: 607.5; 9: 1,25; 10: 425.86 | [6 empty] | в т.ч. ОТм
|  | ЗТм |  |  | 4: чел.-ч; 5: 45; 6: 1,25; 7: 31,545 | [7 empty] | ЗТм
|  | Итого по расценке |  |  | 8: 4500; 10: 3154.5 | [8 empty] | Итого по расценке
|  | ФОТ |  |  | 10: 425.86 | [7 empty] | ФОТ
| МДС81-33.2004 Прил.4 п.1.1 и Письмо №ВБ-338/02 от 08.02.08 | НР Земляные работы, выполняемые механизированным способом |  |  | 4: %; 5: 95; 7: 95; 10: 404.57 | [7 empty] | НР Земляные работы, выполняемые механизированным способом
| Письмо №АП-5536/06 от 18.11.04 Прил.1 п.1.1 | СП Земляные работы, выполняемые механизированным способом |  |  | 4: %; 5: 50; 7: 50; 10: 212.93 | [7 empty] | СП Земляные работы, выполняемые механизированным способом
|  | Всего по позиции |  |  | 10: 3772 | [9 empty] | Всего по позиции
92 | ФЕР01-01-035-03 | Засыпка траншей и котлованов с перемещением грунта до 5 м бульдозерами мощностью: 132 кВт (180 л.с.), группа грунтов 3 (с перемещением до 20м) |  |  | 4: 1000 м3; 7: 0,5608 |  |  |  | Засыпка траншей и котлованов с перемещением грунта до 5 м бульдозерами мощностью: 132 кВт (180 л.с.), группа грунтов 3 (с перемещением до 20м)
|  | Объем=560,8 / 1000 | [15 empty] | Объем=560,8 / 1000
| Приказ от 04.08.2020 № 421/пр прил.10 табл.1 п.8.1 | Производство работ осуществляется в горной местности: на высоте от 1500 до 2500 м над уровнем моря. ОЗП=1,25; ЭМ=1,25 к расх.; ЗПМ=1,25; ТЗ=1,25; ТЗМ=1,25 | [16 empty] | Производство работ осуществляется в горной местности: на высоте от 1500 до 2500 м над уровнем моря. ОЗП=1,25; ЭМ=1,25 к расх.; ЗПМ=1,25; ТЗ=1,25; ТЗМ=1,25
| 2 | ЭМ |  |  | 8: 308.07; 9: 1,25; 10: 215.96 | [6 empty] | ЭМ
| 3 | в т.ч. ОТм |  |  | 8: 31.32; 9: 1,25; 10: 21.96 | [6 empty] | в т.ч. ОТм
|  | ЗТм |  |  | 4: чел.-ч; 5: 2,32; 6: 1,25; 7: 1,62632 | [7 empty] | ЗТм
|  | Итого по расценке |  |  | 8: 308.07; 10: 215.96 | [8 empty] | Итого по расценке
|  | ФОТ |  |  | 10: 21.96 | [7 empty] | ФОТ
| МДС81-33.2004 Прил.4 п.1.1 и Письмо №ВБ-338/02 от 08.02.08 | НР Земляные работы, выполняемые механизированным способом |  |  | 4: %; 5: 95; 7: 95; 10: 20.86 | [7 empty] | НР Земляные работы, выполняемые механизированным способом
| Письмо №АП-5536/06 от 18.11.04 Прил.1 п.1.1 | СП Земляные работы, выполняемые механизированным способом |  |  | 4: %; 5: 50; 7: 50; 10: 10.98 | [7 empty] | СП Земляные работы, выполняемые механизированным способом
|  | Всего по позиции |  |  | 10: 247.8 | [9 empty] | Всего по позиции
93 | ФЕР01-01-035-09 | При перемещении грунта на каждые последующие 5 м добавлять: к расценке 01-01-035-03 |  |  | 4: 1000 м3; 7: 0,5608 |  |  |  | При перемещении грунта на каждые последующие 5 м добавлять: к расценке 01-01-035-03
|  | Объем=560,8 / 1000 | [15 empty] | Объем=560,8 / 1000
|  | ПЗ=3 (ОЗП=3; ЭМ=3 к расх.; ЗПМ=3; МАТ=3 к расх.; ТЗ=3; ТЗМ=3) | [16 empty] | ПЗ=3 (ОЗП=3; ЭМ=3 к расх.; ЗПМ=3; МАТ=3 к расх.; ТЗ=3; ТЗМ=3)
| Приказ от 04.08.2020 № 421/пр прил.10 табл.1 п.8.1 | Производство работ осуществляется в горной местности: на высоте от 1500 до 2500 м над уровнем моря. ОЗП=1,25; ЭМ=1,25 к расх.; ЗПМ=1,25; ТЗ=1,25; ТЗМ=1,25 | [16 empty] | Производство работ осуществляется в горной местности: на высоте от 1500 до 2500 м над уровнем моря. ОЗП=1,25; ЭМ=1,25 к расх.; ЗПМ=1,25; ТЗ=1,25; ТЗМ=1,25
| 2 | ЭМ |  |  | 8: 139.43; 9: 3,75; 10: 293.22 | [6 empty] | ЭМ
| 3 | в т.ч. ОТм |  |  | 8: 14.18; 9: 3,75; 10: 29.82 | [6 empty] | в т.ч. ОТм
|  | ЗТм |  |  | 4: чел.-ч; 5: 1,05; 6: 3,75; 7: 2,20815 | [7 empty] | ЗТм
|  | Итого по расценке |  |  | 8: 139.43; 10: 293.22 | [8 empty] | Итого по расценке
|  | ФОТ |  |  | 10: 29.82 | [7 empty] | ФОТ
| МДС81-33.2004 Прил.4 п.1.1 и Письмо №ВБ-338/02 от 08.02.08 | НР Земляные работы, выполняемые механизированным способом |  |  | 4: %; 5: 95; 7: 95; 10: 28.33 | [7 empty] | НР Земляные работы, выполняемые механизированным способом
| Письмо №АП-5536/06 от 18.11.04 Прил.1 п.1.1 | СП Земляные работы, выполняемые механизированным способом |  |  | 4: %; 5: 50; 7: 50; 10: 14.91 | [7 empty] | СП Земляные работы, выполняемые механизированным способом
|  | Всего по позиции |  |  | 10: 336.46 | [9 empty] | Всего по позиции
94 | ФЕР01-02-005-02 | Уплотнение грунта пневматическими трамбовками, группа грунтов: 3-4 |  |  | 4: 100 м3; 7: 5,608 |  |  |  | Уплотнение грунта пневматическими трамбовками, группа грунтов: 3-4
|  | Объем=560,8 / 100 | [15 empty] | Объем=560,8 / 100
| Приказ от 04.08.2020 № 421/пр прил.10 табл.1 п.8.1 | Производство работ осуществляется в горной местности: на высоте от 1500 до 2500 м над уровнем моря. ОЗП=1,25; ЭМ=1,25 к расх.; ЗПМ=1,25; ТЗ=1,25; ТЗМ=1,25 | [16 empty] | Производство работ осуществляется в горной местности: на высоте от 1500 до 2500 м над уровнем моря. ОЗП=1,25; ЭМ=1,25 к расх.; ЗПМ=1,25; ТЗ=1,25; ТЗМ=1,25
| 1 | ОТ |  |  | 8: 127.61; 9: 1,25; 10: 894.55 | [6 empty] | ОТ
| 2 | ЭМ |  |  | 8: 288.58; 9: 1,25; 10: 2022.95 | [6 empty] | ЭМ
| 3 | в т.ч. ОТм |  |  | 8: 31.49; 9: 1,25; 10: 220.74 | [6 empty] | в т.ч. ОТм
|  | ЗТ |  |  | 4: чел.-ч; 5: 14,96; 6: 1,25; 7: 104,8696 | [7 empty] | ЗТ
|  | ЗТм |  |  | 4: чел.-ч; 5: 3,13; 6: 1,25; 7: 21,9413 | [7 empty] | ЗТм
|  | Итого по расценке |  |  | 8: 416.19; 10: 2917.5 | [8 empty] | Итого по расценке
|  | ФОТ |  |  | 10: 1115.29 | [7 empty] | ФОТ
| МДС81-33.2004 Прил.4 п.1.1 и Письмо №ВБ-338/02 от 08.02.08 | НР Земляные работы, выполняемые механизированным способом |  |  | 4: %; 5: 95; 7: 95; 10: 1059.53 | [7 empty] | НР Земляные работы, выполняемые механизированным способом
| Письмо №АП-5536/06 от 18.11.04 Прил.1 п.1.1 | СП Земляные работы, выполняемые механизированным способом |  |  | 4: %; 5: 50; 7: 50; 10: 557.65 | [7 empty] | СП Земляные работы, выполняемые механизированным способом
|  | Всего по позиции |  |  | 10: 4534.68 | [9 empty] | Всего по позиции
95 | ФЕР06-01-001-01 | Устройство бетонной подготовки |  |  | 4: 100 м3; 7: 0,05 |  |  |  | Устройство бетонной подготовки
|  | Объем=5 / 100 | [15 empty] | Объем=5 / 100
| Приказ от 04.08.2020 № 421/пр прил.10 табл.1 п.8.1 | Производство работ осуществляется в горной местности: на высоте от 1500 до 2500 м над уровнем моря. ОЗП=1,25; ЭМ=1,25 к расх.; ЗПМ=1,25; ТЗ=1,25; ТЗМ=1,25 | [16 empty] | Производство работ осуществляется в горной местности: на высоте от 1500 до 2500 м над уровнем моря. ОЗП=1,25; ЭМ=1,25 к расх.; ЗПМ=1,25; ТЗ=1,25; ТЗМ=1,25
| 1 | ОТ |  |  | 8: 1053; 9: 1,25; 10: 65.81 | [6 empty] | ОТ
| 2 | ЭМ |  |  | 8: 1566.06; 9: 1,25; 10: 97.88 | [6 empty] | ЭМ
| 3 | в т.ч. ОТм |  |  | 8: 244.39; 9: 1,25; 10: 15.27 | [6 empty] | в т.ч. ОТм
| 4 | М |  |  | 8: 909.27; 10: 45.46 | [6 empty] | М
|  | ЗТ |  |  | 4: чел.-ч; 5: 135; 6: 1,25; 7: 8,4375 | [7 empty] | ЗТ
|  | ЗТм |  |  | 4: чел.-ч; 5: 18,12; 6: 1,25; 7: 1,1325 | [7 empty] | ЗТм
|  | Итого по расценке |  |  | 8: 3528.33; 10: 209.15 | [8 empty] | Итого по расценке
|  | ФОТ |  |  | 10: 81.08 | [7 empty] | ФОТ
| МДС81-33.2004 Прил.4 п.6.1 и Письмо №ВБ-338/02 от 08.02.08 | НР Бетонные и железобетонные монолитные конструкции в промышленном строительстве |  |  | 4: %; 5: 105; 7: 105; 10: 85.13 | [7 empty] | НР Бетонные и железобетонные монолитные конструкции в промышленном строительстве
| Письмо №АП-5536/06 от 18.11.04 Прил.1 п.6.1 | СП Бетонные и железобетонные монолитные конструкции в промышленном строительстве |  |  | 4: %; 5: 65; 7: 65; 10: 52.7 | [7 empty] | СП Бетонные и железобетонные монолитные конструкции в промышленном строительстве
|  | Всего по позиции |  |  | 10: 346.98 | [9 empty] | Всего по позиции
96 | ФССЦ-04.1.02.05-0040 | Смеси бетонные тяжелого бетона (БСТ), крупность заполнителя 20 мм, класс В7,5 (М100) |  |  | 4: м3; 7: 5,1; 8: 535.46; 10: 2730.85 |  |  |  | Смеси бетонные тяжелого бетона (БСТ), крупность заполнителя 20 мм, класс В7,5 (М100)
97 | ФЕР06-01-001-10 | Устройство железобетонных фундаментов общего назначения с подколонниками при высоте подколонника: от 2 до 4 м, периметром до 5 м |  |  | 4: 100 м3; 7: 0,667 |  |  |  | Устройство железобетонных фундаментов общего назначения с подколонниками при высоте подколонника: от 2 до 4 м, периметром до 5 м
|  | Объем=66,7 / 100 | [15 empty] | Объем=66,7 / 100
| Приказ от 04.08.2020 № 421/пр прил.10 табл.1 п.8.1 | Производство работ осуществляется в горной местности: на высоте от 1500 до 2500 м над уровнем моря. ОЗП=1,25; ЭМ=1,25 к расх.; ЗПМ=1,25; ТЗ=1,25; ТЗМ=1,25 | [16 empty] | Производство работ осуществляется в горной местности: на высоте от 1500 до 2500 м над уровнем моря. ОЗП=1,25; ЭМ=1,25 к расх.; ЗПМ=1,25; ТЗ=1,25; ТЗМ=1,25
| 1 | ОТ |  |  | 8: 2874.61; 9: 1,25; 10: 2396.71 | [6 empty] | ОТ
| 2 | ЭМ |  |  | 8: 2606.02; 9: 1,25; 10: 2172.77 | [6 empty] | ЭМ
| 3 | в т.ч. ОТм |  |  | 8: 380.59; 9: 1,25; 10: 317.32 | [6 empty] | в т.ч. ОТм
| 4 | М |  |  | 8: 3287.63; 10: 2192.85 | [6 empty] | М
|  | ЗТ |  |  | 4: чел.-ч; 5: 337; 6: 1,25; 7: 280,97375 | [7 empty] | ЗТ
|  | ЗТм |  |  | 4: чел.-ч; 5: 28,39; 6: 1,25; 7: 23,6701625 | [7 empty] | ЗТм
|  | Итого по расценке |  |  | 8: 8768.26; 10: 6762.33 | [8 empty] | Итого по расценке
|  | ФОТ |  |  | 10: 2714.03 | [7 empty] | ФОТ
| МДС81-33.2004 Прил.4 п.6.1 и Письмо №ВБ-338/02 от 08.02.08 | НР Бетонные и железобетонные монолитные конструкции в промышленном строительстве |  |  | 4: %; 5: 105; 7: 105; 10: 2849.73 | [7 empty] | НР Бетонные и железобетонные монолитные конструкции в промышленном строительстве
| Письмо №АП-5536/06 от 18.11.04 Прил.1 п.6.1 | СП Бетонные и железобетонные монолитные конструкции в промышленном строительстве |  |  | 4: %; 5: 65; 7: 65; 10: 1764.12 | [7 empty] | СП Бетонные и железобетонные монолитные конструкции в промышленном строительстве
|  | Всего по позиции |  |  | 10: 11376.18 | [9 empty] | Всего по позиции
98 | ФССЦ-04.1.02.05-0011 | Смеси бетонные тяжелого бетона (БСТ), класс В30 (М400) |  |  | 4: м3; 7: 67,7005; 8: 790; 10: 53483.4 |  |  |  | Смеси бетонные тяжелого бетона (БСТ), класс В30 (М400)
99 | ТЧ Прил.15, табл.2 | Надбавка за марку бетона W6 F150 |  |  | 4: м3; 7: 66,7; 8: 10.63; 10: 709.02 |  |  |  | Надбавка за марку бетона W6 F150
|  | Цена=708,8*0,015 | [21 empty] | Цена=708,8*0,015
100 | ФССЦ-08.4.03.03-0009 | Горячекатанная арматурная сталь класса А500 С, диаметром: 25 мм |  |  | 4: т; 7: 0,8463; 8: 5488.69; 10: 4645.08 |  |  |  | Горячекатанная арматурная сталь класса А500 С, диаметром: 25 мм
|  | Объем=846,3/1000 | [15 empty] | Объем=846,3/1000
101 | ФССЦ-08.4.03.03-0006 | Горячекатанная арматурная сталь класса А500 С, диаметром: 16 мм |  |  | 4: т; 7: 0,1695; 8: 5488.69; 10: 930.33 |  |  |  | Горячекатанная арматурная сталь класса А500 С, диаметром: 16 мм
|  | Объем=169,5/1000 | [15 empty] | Объем=169,5/1000
102 | ФССЦ-08.4.03.03-0005 | Горячекатанная арматурная сталь класса А500 С, диаметром: 14 мм |  |  | 4: т; 7: 1,1605; 8: 5488.69; 10: 6369.62 |  |  |  | Горячекатанная арматурная сталь класса А500 С, диаметром: 14 мм
|  | Объем=1160,5/1000 | [15 empty] | Объем=1160,5/1000
103 | ФССЦ-08.4.03.03-0004 | Горячекатанная арматурная сталь класса А500 С, диаметром: 12 мм |  |  | 4: т; 7: 0,394; 8: 5584.58; 10: 2200.32 |  |  |  | Горячекатанная арматурная сталь класса А500 С, диаметром: 12 мм
|  | Объем=394/1000 | [15 empty] | Объем=394/1000
104 | ФССЦ-08.4.03.03-0003 | Горячекатанная арматурная сталь класса А500 С, диаметром: 10 мм |  |  | 4: т; 7: 0,4198; 8: 5802.77; 10: 2436 |  |  |  | Горячекатанная арматурная сталь класса А500 С, диаметром: 10 мм
|  | Объем=419,8/1000 | [15 empty] | Объем=419,8/1000
105 | ФЕР08-01-005-01 | Устройство боковой обмазочной изоляции стен, фундаментов ручным способом из сухих смесей: толщиной слоя 2 мм |  |  | 4: 100 м2; 7: 2,17 |  |  |  | Устройство боковой обмазочной изоляции стен, фундаментов ручным способом из сухих смесей: толщиной слоя 2 мм
|  | Объем=217 / 100 | [15 empty] | Объем=217 / 100
| Приказ от 04.08.2020 № 421/пр прил.10 табл.1 п.8.1 | Производство работ осуществляется в горной местности: на высоте от 1500 до 2500 м над уровнем моря. ОЗП=1,25; ЭМ=1,25 к расх.; ЗПМ=1,25; ТЗ=1,25; ТЗМ=1,25 | [16 empty] | Производство работ осуществляется в горной местности: на высоте от 1500 до 2500 м над уровнем моря. ОЗП=1,25; ЭМ=1,25 к расх.; ЗПМ=1,25; ТЗ=1,25; ТЗМ=1,25
| 1 | ОТ |  |  | 8: 86.7; 9: 1,25; 10: 235.17 | [6 empty] | ОТ
| 2 | ЭМ |  |  | 8: 16.61; 9: 1,25; 10: 45.05 | [6 empty] | ЭМ
| 3 | в т.ч. ОТм |  |  | 8: 2.93; 9: 1,25; 10: 7.95 | [6 empty] | в т.ч. ОТм
| 4 | М |  |  | 8: 0.66; 10: 1.43 | [6 empty] | М
|  | ЗТ |  |  | 4: чел.-ч; 5: 10,92; 6: 1,25; 7: 29,6205 | [7 empty] | ЗТ
|  | ЗТм |  |  | 4: чел.-ч; 5: 0,27; 6: 1,25; 7: 0,732375 | [7 empty] | ЗТм
|  | Итого по расценке |  |  | 8: 103.97; 10: 281.65 | [8 empty] | Итого по расценке
|  | ФОТ |  |  | 10: 243.12 | [7 empty] | ФОТ
| МДС81-33.2004 Прил.4 п.8 | НР Конструкции из кирпича и блоков |  |  | 4: %; 5: 122; 7: 122; 10: 296.61 | [7 empty] | НР Конструкции из кирпича и блоков
| Письмо №АП-5536/06 от 18.11.04 Прил.1 п.8 | СП Конструкции из кирпича и блоков |  |  | 4: %; 5: 80; 7: 80; 10: 194.5 | [7 empty] | СП Конструкции из кирпича и блоков
|  | Всего по позиции |  |  | 10: 772.76 | [9 empty] | Всего по позиции
106 | ФССЦ-04.3.02.09-0802 | Смесь сухая: гидроизоляционная проникающая "Кальматрон" (ТУ 5745-001-47517383-00) |  |  | 4: кг; 7: 683,55; 8: 15.36; 10: 10499.33 |  |  |  | Смесь сухая: гидроизоляционная проникающая "Кальматрон" (ТУ 5745-001-47517383-00)
107 | ФЕРм08-02-472-02 | Заземлитель горизонтальный из стали: полосовой сечением 160 мм2 |  |  | 4: 100 м; 7: 0,059 |  |  |  | Заземлитель горизонтальный из стали: полосовой сечением 160 мм2
|  | Объем=5,9 / 100 | [15 empty] | Объем=5,9 / 100
| Приказ от 04.08.2020 № 421/пр прил.10 табл.1 п.8.1 | Производство работ осуществляется в горной местности: на высоте от 1500 до 2500 м над уровнем моря. ОЗП=1,25; ЭМ=1,25 к расх.; ЗПМ=1,25; ТЗ=1,25; ТЗМ=1,25 | [16 empty] | Производство работ осуществляется в горной местности: на высоте от 1500 до 2500 м над уровнем моря. ОЗП=1,25; ЭМ=1,25 к расх.; ЗПМ=1,25; ТЗ=1,25; ТЗМ=1,25
| 1 | ОТ |  |  | 8: 135.36; 9: 1,25; 10: 9.98 | [6 empty] | ОТ
| 2 | ЭМ |  |  | 8: 58.09; 9: 1,25; 10: 4.28 | [6 empty] | ЭМ
| 3 | в т.ч. ОТм |  |  | 8: 5.02; 9: 1,25; 10: 0.37 | [6 empty] | в т.ч. ОТм
| 4 | М |  |  | 8: 894.6; 10: 52.78 | [6 empty] | М
|  | ЗТ |  |  | 4: чел.-ч; 5: 14,4; 6: 1,25; 7: 1,062 | [7 empty] | ЗТ
|  | ЗТм |  |  | 4: чел.-ч; 5: 0,4; 6: 1,25; 7: 0,0295 | [7 empty] | ЗТм
|  | Итого по расценке |  |  | 8: 1088.05; 10: 67.04 | [8 empty] | Итого по расценке
|  | ФОТ |  |  | 10: 10.35 | [7 empty] | ФОТ
| МДС81-33.2004 Прил.4 п.45.2 | НР Электромонтажные работы на других объектах |  |  | 4: %; 5: 95; 7: 95; 10: 9.83 | [7 empty] | НР Электромонтажные работы на других объектах
| Письмо №АП-5536/06 Прил.1 п.45.2 | СП Электромонтажные работы на других объектах |  |  | 4: %; 5: 65; 7: 65; 10: 6.73 | [7 empty] | СП Электромонтажные работы на других объектах
|  | Всего по позиции |  |  | 10: 83.6 | [9 empty] | Всего по позиции
108 | ФССЦ-08.3.07.01-0041 | Прокат полосовой, горячекатаный, размер 40х4 мм |  |  | 4: т; 7: 0,0074; 8: 6100; 10: 45.14 |  |  |  | Прокат полосовой, горячекатаный, размер 40х4 мм
|  | Объем=7,4/1000 | [15 empty] | Объем=7,4/1000
109 | ФЕР06-03-004-09 | Установка закладных деталей весом: до 4 кг |  |  | 4: т; 7: 0,005 |  |  |  | Установка закладных деталей весом: до 4 кг
|  | Объем=1,16*4,7/1000 | [15 empty] | Объем=1,16*4,7/1000
| Приказ от 04.08.2020 № 421/пр прил.10 табл.1 п.8.1 | Производство работ осуществляется в горной местности: на высоте от 1500 до 2500 м над уровнем моря. ОЗП=1,25; ЭМ=1,25 к расх.; ЗПМ=1,25; ТЗ=1,25; ТЗМ=1,25 | [16 empty] | Производство работ осуществляется в горной местности: на высоте от 1500 до 2500 м над уровнем моря. ОЗП=1,25; ЭМ=1,25 к расх.; ЗПМ=1,25; ТЗ=1,25; ТЗМ=1,25
| 1 | ОТ |  |  | 8: 1795.86; 9: 1,25; 10: 11.22 | [6 empty] | ОТ
| 2 | ЭМ |  |  | 8: 28.64; 9: 1,25; 10: 0.18 | [6 empty] | ЭМ
| 3 | в т.ч. ОТм |  |  | 8: 4.09; 9: 1,25; 10: 0.03 | [6 empty] | в т.ч. ОТм
|  | ЗТ |  |  | 4: чел.-ч; 5: 198; 6: 1,25; 7: 1,2375 | [7 empty] | ЗТ
|  | ЗТм |  |  | 4: чел.-ч; 5: 0,33; 6: 1,25; 7: 0,0020625 | [7 empty] | ЗТм
|  | Итого по расценке |  |  | 8: 1824.5; 10: 11.4 | [8 empty] | Итого по расценке
|  | ФОТ |  |  | 10: 11.25 | [7 empty] | ФОТ
| МДС81-33.2004 Прил.4 п.6.1 и Письмо №ВБ-338/02 от 08.02.08 | НР Бетонные и железобетонные монолитные конструкции в промышленном строительстве |  |  | 4: %; 5: 105; 7: 105; 10: 11.81 | [7 empty] | НР Бетонные и железобетонные монолитные конструкции в промышленном строительстве
| Письмо №АП-5536/06 от 18.11.04 Прил.1 п.6.1 | СП Бетонные и железобетонные монолитные конструкции в промышленном строительстве |  |  | 4: %; 5: 65; 7: 65; 10: 7.31 | [7 empty] | СП Бетонные и железобетонные монолитные конструкции в промышленном строительстве
|  | Всего по позиции |  |  | 10: 30.52 | [9 empty] | Всего по позиции
110 | ФССЦ-20.2.12.03-0005 | Трубы гибкие гофрированные двустенные из ПВХ, диаметр 110 мм |  |  | 4: м; 7: 4,7; 8: 25.03; 10: 117.64 |  |  |  | Трубы гибкие гофрированные двустенные из ПВХ, диаметр 110 мм
Фундамент под опору №6 | [15 empty] | Фундамент под опору №6
111 | ФЕР01-01-021-04 | Разработка грунта в котлованах объемом от 3000 до 7000 м3 с погрузкой на автомобили-самосвалы экскаватором с ковшом вместимостью 1,0 м3, группа грунтов: 4 |  |  | 4: 1000 м3; 7: 0,1152 |  |  |  | Разработка грунта в котлованах объемом от 3000 до 7000 м3 с погрузкой на автомобили-самосвалы экскаватором с ковшом вместимостью 1,0 м3, группа грунтов: 4
|  | Объем=(1560-1444,8) / 1000 | [15 empty] | Объем=(1560-1444,8) / 1000
| Приказ от 04.08.2020 № 421/пр прил.10 табл.1 п.8.1 | Производство работ осуществляется в горной местности: на высоте от 1500 до 2500 м над уровнем моря. ОЗП=1,25; ЭМ=1,25 к расх.; ЗПМ=1,25; ТЗ=1,25; ТЗМ=1,25 | [16 empty] | Производство работ осуществляется в горной местности: на высоте от 1500 до 2500 м над уровнем моря. ОЗП=1,25; ЭМ=1,25 к расх.; ЗПМ=1,25; ТЗ=1,25; ТЗМ=1,25
| 2 | ЭМ |  |  | 8: 4547.3; 9: 1,25; 10: 654.81 | [6 empty] | ЭМ
| 3 | в т.ч. ОТм |  |  | 8: 499.5; 9: 1,25; 10: 71.93 | [6 empty] | в т.ч. ОТм
|  | ЗТм |  |  | 4: чел.-ч; 5: 37; 6: 1,25; 7: 5,328 | [7 empty] | ЗТм
|  | Итого по расценке |  |  | 8: 4547.3; 10: 654.81 | [8 empty] | Итого по расценке
|  | ФОТ |  |  | 10: 71.93 | [7 empty] | ФОТ
| МДС81-33.2004 Прил.4 п.1.1 и Письмо №ВБ-338/02 от 08.02.08 | НР Земляные работы, выполняемые механизированным способом |  |  | 4: %; 5: 95; 7: 95; 10: 68.33 | [7 empty] | НР Земляные работы, выполняемые механизированным способом
| Письмо №АП-5536/06 от 18.11.04 Прил.1 п.1.1 | СП Земляные работы, выполняемые механизированным способом |  |  | 4: %; 5: 50; 7: 50; 10: 35.97 | [7 empty] | СП Земляные работы, выполняемые механизированным способом
|  | Всего по позиции |  |  | 10: 759.11 | [9 empty] | Всего по позиции
112 | ФССЦпг-03-21-01-001 | Перевозка грузов автомобилями-самосвалами грузоподъемностью 10 т работающих вне карьера на расстояние: I класс груза до 1 км |  |  | 4: 1 т груза; 7: 207,36; 8: 2.91; 10: 603.42 |  |  |  | Перевозка грузов автомобилями-самосвалами грузоподъемностью 10 т работающих вне карьера на расстояние: I класс груза до 1 км
|  | Объем=115,2*1,8 | [15 empty] | Объем=115,2*1,8
113 | ФЕР01-01-007-04 | Разработка грунта в отвал в котлованах объемом до 1000 м3 экскаваторами с ковшом вместимостью 0,5 (0,5-0,63) м3, группа грунтов: 4 |  |  | 4: 1000 м3; 7: 1,4448 |  |  |  | Разработка грунта в отвал в котлованах объемом до 1000 м3 экскаваторами с ковшом вместимостью 0,5 (0,5-0,63) м3, группа грунтов: 4
|  | Объем=1444,8 / 1000 | [15 empty] | Объем=1444,8 / 1000
| Приказ от 04.08.2020 № 421/пр прил.10 табл.1 п.8.1 | Производство работ осуществляется в горной местности: на высоте от 1500 до 2500 м над уровнем моря. ОЗП=1,25; ЭМ=1,25 к расх.; ЗПМ=1,25; ТЗ=1,25; ТЗМ=1,25 | [16 empty] | Производство работ осуществляется в горной местности: на высоте от 1500 до 2500 м над уровнем моря. ОЗП=1,25; ЭМ=1,25 к расх.; ЗПМ=1,25; ТЗ=1,25; ТЗМ=1,25
| 2 | ЭМ |  |  | 8: 4500; 9: 1,25; 10: 8127 | [6 empty] | ЭМ
| 3 | в т.ч. ОТм |  |  | 8: 607.5; 9: 1,25; 10: 1097.15 | [6 empty] | в т.ч. ОТм
|  | ЗТм |  |  | 4: чел.-ч; 5: 45; 6: 1,25; 7: 81,27 | [7 empty] | ЗТм
|  | Итого по расценке |  |  | 8: 4500; 10: 8127 | [8 empty] | Итого по расценке
|  | ФОТ |  |  | 10: 1097.15 | [7 empty] | ФОТ
| МДС81-33.2004 Прил.4 п.1.1 и Письмо №ВБ-338/02 от 08.02.08 | НР Земляные работы, выполняемые механизированным способом |  |  | 4: %; 5: 95; 7: 95; 10: 1042.29 | [7 empty] | НР Земляные работы, выполняемые механизированным способом
| Письмо №АП-5536/06 от 18.11.04 Прил.1 п.1.1 | СП Земляные работы, выполняемые механизированным способом |  |  | 4: %; 5: 50; 7: 50; 10: 548.58 | [7 empty] | СП Земляные работы, выполняемые механизированным способом
|  | Всего по позиции |  |  | 10: 9717.87 | [9 empty] | Всего по позиции
114 | ФЕР01-01-035-03 | Засыпка траншей и котлованов с перемещением грунта до 5 м бульдозерами мощностью: 132 кВт (180 л.с.), группа грунтов 3 (с перемещением до 20м) |  |  | 4: 1000 м3; 7: 1,4448 |  |  |  | Засыпка траншей и котлованов с перемещением грунта до 5 м бульдозерами мощностью: 132 кВт (180 л.с.), группа грунтов 3 (с перемещением до 20м)
|  | Объем=1444,8 / 1000 | [15 empty] | Объем=1444,8 / 1000
| Приказ от 04.08.2020 № 421/пр прил.10 табл.1 п.8.1 | Производство работ осуществляется в горной местности: на высоте от 1500 до 2500 м над уровнем моря. ОЗП=1,25; ЭМ=1,25 к расх.; ЗПМ=1,25; ТЗ=1,25; ТЗМ=1,25 | [16 empty] | Производство работ осуществляется в горной местности: на высоте от 1500 до 2500 м над уровнем моря. ОЗП=1,25; ЭМ=1,25 к расх.; ЗПМ=1,25; ТЗ=1,25; ТЗМ=1,25
| 2 | ЭМ |  |  | 8: 308.07; 9: 1,25; 10: 556.37 | [6 empty] | ЭМ
| 3 | в т.ч. ОТм |  |  | 8: 31.32; 9: 1,25; 10: 56.56 | [6 empty] | в т.ч. ОТм
|  | ЗТм |  |  | 4: чел.-ч; 5: 2,32; 6: 1,25; 7: 4,18992 | [7 empty] | ЗТм
|  | Итого по расценке |  |  | 8: 308.07; 10: 556.37 | [8 empty] | Итого по расценке
|  | ФОТ |  |  | 10: 56.56 | [7 empty] | ФОТ
| МДС81-33.2004 Прил.4 п.1.1 и Письмо №ВБ-338/02 от 08.02.08 | НР Земляные работы, выполняемые механизированным способом |  |  | 4: %; 5: 95; 7: 95; 10: 53.73 | [7 empty] | НР Земляные работы, выполняемые механизированным способом
| Письмо №АП-5536/06 от 18.11.04 Прил.1 п.1.1 | СП Земляные работы, выполняемые механизированным способом |  |  | 4: %; 5: 50; 7: 50; 10: 28.28 | [7 empty] | СП Земляные работы, выполняемые механизированным способом
|  | Всего по позиции |  |  | 10: 638.38 | [9 empty] | Всего по позиции
115 | ФЕР01-01-035-09 | При перемещении грунта на каждые последующие 5 м добавлять: к расценке 01-01-035-03 |  |  | 4: 1000 м3; 7: 1,4448 |  |  |  | При перемещении грунта на каждые последующие 5 м добавлять: к расценке 01-01-035-03
|  | Объем=1444,8 / 1000 | [15 empty] | Объем=1444,8 / 1000
|  | ПЗ=3 (ОЗП=3; ЭМ=3 к расх.; ЗПМ=3; МАТ=3 к расх.; ТЗ=3; ТЗМ=3) | [16 empty] | ПЗ=3 (ОЗП=3; ЭМ=3 к расх.; ЗПМ=3; МАТ=3 к расх.; ТЗ=3; ТЗМ=3)
| Приказ от 04.08.2020 № 421/пр прил.10 табл.1 п.8.1 | Производство работ осуществляется в горной местности: на высоте от 1500 до 2500 м над уровнем моря. ОЗП=1,25; ЭМ=1,25 к расх.; ЗПМ=1,25; ТЗ=1,25; ТЗМ=1,25 | [16 empty] | Производство работ осуществляется в горной местности: на высоте от 1500 до 2500 м над уровнем моря. ОЗП=1,25; ЭМ=1,25 к расх.; ЗПМ=1,25; ТЗ=1,25; ТЗМ=1,25
| 2 | ЭМ |  |  | 8: 139.43; 9: 3,75; 10: 755.43 | [6 empty] | ЭМ
| 3 | в т.ч. ОТм |  |  | 8: 14.18; 9: 3,75; 10: 76.83 | [6 empty] | в т.ч. ОТм
|  | ЗТм |  |  | 4: чел.-ч; 5: 1,05; 6: 3,75; 7: 5,6889 | [7 empty] | ЗТм
|  | Итого по расценке |  |  | 8: 139.43; 10: 755.43 | [8 empty] | Итого по расценке
|  | ФОТ |  |  | 10: 76.83 | [7 empty] | ФОТ
| МДС81-33.2004 Прил.4 п.1.1 и Письмо №ВБ-338/02 от 08.02.08 | НР Земляные работы, выполняемые механизированным способом |  |  | 4: %; 5: 95; 7: 95; 10: 72.99 | [7 empty] | НР Земляные работы, выполняемые механизированным способом
| Письмо №АП-5536/06 от 18.11.04 Прил.1 п.1.1 | СП Земляные работы, выполняемые механизированным способом |  |  | 4: %; 5: 50; 7: 50; 10: 38.42 | [7 empty] | СП Земляные работы, выполняемые механизированным способом
|  | Всего по позиции |  |  | 10: 866.84 | [9 empty] | Всего по позиции
116 | ФЕР01-02-005-02 | Уплотнение грунта пневматическими трамбовками, группа грунтов: 3-4 |  |  | 4: 100 м3; 7: 14,448 |  |  |  | Уплотнение грунта пневматическими трамбовками, группа грунтов: 3-4
|  | Объем=1444,8 / 100 | [15 empty] | Объем=1444,8 / 100
| Приказ от 04.08.2020 № 421/пр прил.10 табл.1 п.8.1 | Производство работ осуществляется в горной местности: на высоте от 1500 до 2500 м над уровнем моря. ОЗП=1,25; ЭМ=1,25 к расх.; ЗПМ=1,25; ТЗ=1,25; ТЗМ=1,25 | [16 empty] | Производство работ осуществляется в горной местности: на высоте от 1500 до 2500 м над уровнем моря. ОЗП=1,25; ЭМ=1,25 к расх.; ЗПМ=1,25; ТЗ=1,25; ТЗМ=1,25
| 1 | ОТ |  |  | 8: 127.61; 9: 1,25; 10: 2304.64 | [6 empty] | ОТ
| 2 | ЭМ |  |  | 8: 288.58; 9: 1,25; 10: 5211.75 | [6 empty] | ЭМ
| 3 | в т.ч. ОТм |  |  | 8: 31.49; 9: 1,25; 10: 568.71 | [6 empty] | в т.ч. ОТм
|  | ЗТ |  |  | 4: чел.-ч; 5: 14,96; 6: 1,25; 7: 270,1776 | [7 empty] | ЗТ
|  | ЗТм |  |  | 4: чел.-ч; 5: 3,13; 6: 1,25; 7: 56,5278 | [7 empty] | ЗТм
|  | Итого по расценке |  |  | 8: 416.19; 10: 7516.39 | [8 empty] | Итого по расценке
|  | ФОТ |  |  | 10: 2873.35 | [7 empty] | ФОТ
| МДС81-33.2004 Прил.4 п.1.1 и Письмо №ВБ-338/02 от 08.02.08 | НР Земляные работы, выполняемые механизированным способом |  |  | 4: %; 5: 95; 7: 95; 10: 2729.68 | [7 empty] | НР Земляные работы, выполняемые механизированным способом
| Письмо №АП-5536/06 от 18.11.04 Прил.1 п.1.1 | СП Земляные работы, выполняемые механизированным способом |  |  | 4: %; 5: 50; 7: 50; 10: 1436.68 | [7 empty] | СП Земляные работы, выполняемые механизированным способом
|  | Всего по позиции |  |  | 10: 11682.75 | [9 empty] | Всего по позиции
117 | ФЕР06-01-001-01 | Устройство бетонной подготовки |  |  | 4: 100 м3; 7: 0,074 |  |  |  | Устройство бетонной подготовки
|  | Объем=7,4 / 100 | [15 empty] | Объем=7,4 / 100
| Приказ от 04.08.2020 № 421/пр прил.10 табл.1 п.8.1 | Производство работ осуществляется в горной местности: на высоте от 1500 до 2500 м над уровнем моря. ОЗП=1,25; ЭМ=1,25 к расх.; ЗПМ=1,25; ТЗ=1,25; ТЗМ=1,25 | [16 empty] | Производство работ осуществляется в горной местности: на высоте от 1500 до 2500 м над уровнем моря. ОЗП=1,25; ЭМ=1,25 к расх.; ЗПМ=1,25; ТЗ=1,25; ТЗМ=1,25
| 1 | ОТ |  |  | 8: 1053; 9: 1,25; 10: 97.4 | [6 empty] | ОТ
| 2 | ЭМ |  |  | 8: 1566.06; 9: 1,25; 10: 144.86 | [6 empty] | ЭМ
| 3 | в т.ч. ОТм |  |  | 8: 244.39; 9: 1,25; 10: 22.61 | [6 empty] | в т.ч. ОТм
| 4 | М |  |  | 8: 909.27; 10: 67.29 | [6 empty] | М
|  | ЗТ |  |  | 4: чел.-ч; 5: 135; 6: 1,25; 7: 12,4875 | [7 empty] | ЗТ
|  | ЗТм |  |  | 4: чел.-ч; 5: 18,12; 6: 1,25; 7: 1,6761 | [7 empty] | ЗТм
|  | Итого по расценке |  |  | 8: 3528.33; 10: 309.55 | [8 empty] | Итого по расценке
|  | ФОТ |  |  | 10: 120.01 | [7 empty] | ФОТ
| МДС81-33.2004 Прил.4 п.6.1 и Письмо №ВБ-338/02 от 08.02.08 | НР Бетонные и железобетонные монолитные конструкции в промышленном строительстве |  |  | 4: %; 5: 105; 7: 105; 10: 126.01 | [7 empty] | НР Бетонные и железобетонные монолитные конструкции в промышленном строительстве
| Письмо №АП-5536/06 от 18.11.04 Прил.1 п.6.1 | СП Бетонные и железобетонные монолитные конструкции в промышленном строительстве |  |  | 4: %; 5: 65; 7: 65; 10: 78.01 | [7 empty] | СП Бетонные и железобетонные монолитные конструкции в промышленном строительстве
|  | Всего по позиции |  |  | 10: 513.57 | [9 empty] | Всего по позиции
118 | ФССЦ-04.1.02.05-0040 | Смеси бетонные тяжелого бетона (БСТ), крупность заполнителя 20 мм, класс В7,5 (М100) |  |  | 4: м3; 7: 7,548; 8: 535.46; 10: 4041.65 |  |  |  | Смеси бетонные тяжелого бетона (БСТ), крупность заполнителя 20 мм, класс В7,5 (М100)
119 | ФЕР06-01-001-10 | Устройство железобетонных фундаментов общего назначения с подколонниками при высоте подколонника: от 2 до 4 м, периметром до 5 м |  |  | 4: 100 м3; 7: 1,128 |  |  |  | Устройство железобетонных фундаментов общего назначения с подколонниками при высоте подколонника: от 2 до 4 м, периметром до 5 м
|  | Объем=112,8 / 100 | [15 empty] | Объем=112,8 / 100
| Приказ от 04.08.2020 № 421/пр прил.10 табл.1 п.8.1 | Производство работ осуществляется в горной местности: на высоте от 1500 до 2500 м над уровнем моря. ОЗП=1,25; ЭМ=1,25 к расх.; ЗПМ=1,25; ТЗ=1,25; ТЗМ=1,25 | [16 empty] | Производство работ осуществляется в горной местности: на высоте от 1500 до 2500 м над уровнем моря. ОЗП=1,25; ЭМ=1,25 к расх.; ЗПМ=1,25; ТЗ=1,25; ТЗМ=1,25
| 1 | ОТ |  |  | 8: 2874.61; 9: 1,25; 10: 4053.2 | [6 empty] | ОТ
| 2 | ЭМ |  |  | 8: 2606.02; 9: 1,25; 10: 3674.49 | [6 empty] | ЭМ
| 3 | в т.ч. ОТм |  |  | 8: 380.59; 9: 1,25; 10: 536.63 | [6 empty] | в т.ч. ОТм
| 4 | М |  |  | 8: 3287.63; 10: 3708.45 | [6 empty] | М
|  | ЗТ |  |  | 4: чел.-ч; 5: 337; 6: 1,25; 7: 475,17 | [7 empty] | ЗТ
|  | ЗТм |  |  | 4: чел.-ч; 5: 28,39; 6: 1,25; 7: 40,0299 | [7 empty] | ЗТм
|  | Итого по расценке |  |  | 8: 8768.26; 10: 11436.14 | [8 empty] | Итого по расценке
|  | ФОТ |  |  | 10: 4589.83 | [7 empty] | ФОТ
| МДС81-33.2004 Прил.4 п.6.1 и Письмо №ВБ-338/02 от 08.02.08 | НР Бетонные и железобетонные монолитные конструкции в промышленном строительстве |  |  | 4: %; 5: 105; 7: 105; 10: 4819.32 | [7 empty] | НР Бетонные и железобетонные монолитные конструкции в промышленном строительстве
| Письмо №АП-5536/06 от 18.11.04 Прил.1 п.6.1 | СП Бетонные и железобетонные монолитные конструкции в промышленном строительстве |  |  | 4: %; 5: 65; 7: 65; 10: 2983.39 | [7 empty] | СП Бетонные и железобетонные монолитные конструкции в промышленном строительстве
|  | Всего по позиции |  |  | 10: 19238.85 | [9 empty] | Всего по позиции
120 | ФССЦ-04.1.02.05-0011 | Смеси бетонные тяжелого бетона (БСТ), класс В30 (М400) |  |  | 4: м3; 7: 114,492; 8: 790; 10: 90448.68 |  |  |  | Смеси бетонные тяжелого бетона (БСТ), класс В30 (М400)
121 | ТЧ Прил.15, табл.2 | Надбавка за марку бетона W6 F150 |  |  | 4: м3; 7: 112,8; 8: 10.63; 10: 1199.06 |  |  |  | Надбавка за марку бетона W6 F150
|  | Цена=708,8*0,015 | [21 empty] | Цена=708,8*0,015
122 | ФССЦ-08.4.03.04-0001 | Сталь арматурная, горячекатаная, класс А-I, А-II, А-III |  |  | 4: т; 7: 4,4738; 8: 5650; 10: 25276.97 |  |  |  | Сталь арматурная, горячекатаная, класс А-I, А-II, А-III
|  | Объем=(897,5+2446,9+526,5+602,9)/1000 | [15 empty] | Объем=(897,5+2446,9+526,5+602,9)/1000
123 | ФССЦ-08.4.03.03-0009 | Горячекатанная арматурная сталь класса А500 С, диаметром: 25 мм |  |  | 4: т; 7: 0,8975; 8: 5488.69; 10: 4926.1 |  |  |  | Горячекатанная арматурная сталь класса А500 С, диаметром: 25 мм
|  | Объем=897,5/1000 | [15 empty] | Объем=897,5/1000
124 | ФССЦ-08.4.03.03-0006 | Горячекатанная арматурная сталь класса А500 С, диаметром: 16 мм |  |  | 4: т; 7: 2,4469; 8: 5488.69; 10: 13430.28 |  |  |  | Горячекатанная арматурная сталь класса А500 С, диаметром: 16 мм
|  | Объем=2446,9/1000 | [15 empty] | Объем=2446,9/1000
125 | ФССЦ-08.4.03.03-0004 | Горячекатанная арматурная сталь класса А500 С, диаметром: 12 мм |  |  | 4: т; 7: 0,5265; 8: 5584.58; 10: 2940.28 |  |  |  | Горячекатанная арматурная сталь класса А500 С, диаметром: 12 мм
|  | Объем=526,5/1000 | [15 empty] | Объем=526,5/1000
126 | ФССЦ-08.4.03.03-0003 | Горячекатанная арматурная сталь класса А500 С, диаметром: 10 мм |  |  | 4: т; 7: 0,6029; 8: 5802.77; 10: 3498.49 |  |  |  | Горячекатанная арматурная сталь класса А500 С, диаметром: 10 мм
|  | Объем=602,9/1000 | [15 empty] | Объем=602,9/1000
127 | ФЕР08-01-005-01 | Устройство боковой обмазочной изоляции стен, фундаментов ручным способом из сухих смесей: толщиной слоя 2 мм |  |  | 4: 100 м2; 7: 2,96 |  |  |  | Устройство боковой обмазочной изоляции стен, фундаментов ручным способом из сухих смесей: толщиной слоя 2 мм
|  | Объем=296 / 100 | [15 empty] | Объем=296 / 100
| Приказ от 04.08.2020 № 421/пр прил.10 табл.1 п.8.1 | Производство работ осуществляется в горной местности: на высоте от 1500 до 2500 м над уровнем моря. ОЗП=1,25; ЭМ=1,25 к расх.; ЗПМ=1,25; ТЗ=1,25; ТЗМ=1,25 | [16 empty] | Производство работ осуществляется в горной местности: на высоте от 1500 до 2500 м над уровнем моря. ОЗП=1,25; ЭМ=1,25 к расх.; ЗПМ=1,25; ТЗ=1,25; ТЗМ=1,25
| 1 | ОТ |  |  | 8: 86.7; 9: 1,25; 10: 320.79 | [6 empty] | ОТ
| 2 | ЭМ |  |  | 8: 16.61; 9: 1,25; 10: 61.46 | [6 empty] | ЭМ
| 3 | в т.ч. ОТм |  |  | 8: 2.93; 9: 1,25; 10: 10.84 | [6 empty] | в т.ч. ОТм
| 4 | М |  |  | 8: 0.66; 10: 1.95 | [6 empty] | М
|  | ЗТ |  |  | 4: чел.-ч; 5: 10,92; 6: 1,25; 7: 40,404 | [7 empty] | ЗТ
|  | ЗТм |  |  | 4: чел.-ч; 5: 0,27; 6: 1,25; 7: 0,999 | [7 empty] | ЗТм
|  | Итого по расценке |  |  | 8: 103.97; 10: 384.2 | [8 empty] | Итого по расценке
|  | ФОТ |  |  | 10: 331.63 | [7 empty] | ФОТ
| МДС81-33.2004 Прил.4 п.8 | НР Конструкции из кирпича и блоков |  |  | 4: %; 5: 122; 7: 122; 10: 404.59 | [7 empty] | НР Конструкции из кирпича и блоков
| Письмо №АП-5536/06 от 18.11.04 Прил.1 п.8 | СП Конструкции из кирпича и блоков |  |  | 4: %; 5: 80; 7: 80; 10: 265.3 | [7 empty] | СП Конструкции из кирпича и блоков
|  | Всего по позиции |  |  | 10: 1054.09 | [9 empty] | Всего по позиции
128 | ФССЦ-04.3.02.09-0802 | Смесь сухая: гидроизоляционная проникающая "Кальматрон" (ТУ 5745-001-47517383-00) |  |  | 4: кг; 7: 932,4; 8: 15.36; 10: 14321.66 |  |  |  | Смесь сухая: гидроизоляционная проникающая "Кальматрон" (ТУ 5745-001-47517383-00)
129 | ФЕРм08-02-472-02 | Заземлитель горизонтальный из стали: полосовой сечением 160 мм2 |  |  | 4: 100 м; 7: 0,061 |  |  |  | Заземлитель горизонтальный из стали: полосовой сечением 160 мм2
|  | Объем=6,1 / 100 | [15 empty] | Объем=6,1 / 100
| Приказ от 04.08.2020 № 421/пр прил.10 табл.1 п.8.1 | Производство работ осуществляется в горной местности: на высоте от 1500 до 2500 м над уровнем моря. ОЗП=1,25; ЭМ=1,25 к расх.; ЗПМ=1,25; ТЗ=1,25; ТЗМ=1,25 | [16 empty] | Производство работ осуществляется в горной местности: на высоте от 1500 до 2500 м над уровнем моря. ОЗП=1,25; ЭМ=1,25 к расх.; ЗПМ=1,25; ТЗ=1,25; ТЗМ=1,25
| 1 | ОТ |  |  | 8: 135.36; 9: 1,25; 10: 10.32 | [6 empty] | ОТ
| 2 | ЭМ |  |  | 8: 58.09; 9: 1,25; 10: 4.43 | [6 empty] | ЭМ
| 3 | в т.ч. ОТм |  |  | 8: 5.02; 9: 1,25; 10: 0.38 | [6 empty] | в т.ч. ОТм
| 4 | М |  |  | 8: 894.6; 10: 54.57 | [6 empty] | М
|  | ЗТ |  |  | 4: чел.-ч; 5: 14,4; 6: 1,25; 7: 1,098 | [7 empty] | ЗТ
|  | ЗТм |  |  | 4: чел.-ч; 5: 0,4; 6: 1,25; 7: 0,0305 | [7 empty] | ЗТм
|  | Итого по расценке |  |  | 8: 1088.05; 10: 69.32 | [8 empty] | Итого по расценке
|  | ФОТ |  |  | 10: 10.7 | [7 empty] | ФОТ
| МДС81-33.2004 Прил.4 п.45.2 | НР Электромонтажные работы на других объектах |  |  | 4: %; 5: 95; 7: 95; 10: 10.17 | [7 empty] | НР Электромонтажные работы на других объектах
| Письмо №АП-5536/06 Прил.1 п.45.2 | СП Электромонтажные работы на других объектах |  |  | 4: %; 5: 65; 7: 65; 10: 6.96 | [7 empty] | СП Электромонтажные работы на других объектах
|  | Всего по позиции |  |  | 10: 86.45 | [9 empty] | Всего по позиции
130 | ФССЦ-08.3.07.01-0041 | Прокат полосовой, горячекатаный, размер 40х4 мм |  |  | 4: т; 7: 0,0077; 8: 6100; 10: 46.97 |  |  |  | Прокат полосовой, горячекатаный, размер 40х4 мм
|  | Объем=7,7/1000 | [15 empty] | Объем=7,7/1000
131 | ФЕР06-03-004-09 | Установка закладных деталей весом: до 4 кг |  |  | 4: т; 7: 0,005 |  |  |  | Установка закладных деталей весом: до 4 кг
|  | Объем=1,16*4,1/1000 | [15 empty] | Объем=1,16*4,1/1000
| Приказ от 04.08.2020 № 421/пр прил.10 табл.1 п.8.1 | Производство работ осуществляется в горной местности: на высоте от 1500 до 2500 м над уровнем моря. ОЗП=1,25; ЭМ=1,25 к расх.; ЗПМ=1,25; ТЗ=1,25; ТЗМ=1,25 | [16 empty] | Производство работ осуществляется в горной местности: на высоте от 1500 до 2500 м над уровнем моря. ОЗП=1,25; ЭМ=1,25 к расх.; ЗПМ=1,25; ТЗ=1,25; ТЗМ=1,25
| 1 | ОТ |  |  | 8: 1795.86; 9: 1,25; 10: 11.22 | [6 empty] | ОТ
| 2 | ЭМ |  |  | 8: 28.64; 9: 1,25; 10: 0.18 | [6 empty] | ЭМ
| 3 | в т.ч. ОТм |  |  | 8: 4.09; 9: 1,25; 10: 0.03 | [6 empty] | в т.ч. ОТм
|  | ЗТ |  |  | 4: чел.-ч; 5: 198; 6: 1,25; 7: 1,2375 | [7 empty] | ЗТ
|  | ЗТм |  |  | 4: чел.-ч; 5: 0,33; 6: 1,25; 7: 0,0020625 | [7 empty] | ЗТм
|  | Итого по расценке |  |  | 8: 1824.5; 10: 11.4 | [8 empty] | Итого по расценке
|  | ФОТ |  |  | 10: 11.25 | [7 empty] | ФОТ
| МДС81-33.2004 Прил.4 п.6.1 и Письмо №ВБ-338/02 от 08.02.08 | НР Бетонные и железобетонные монолитные конструкции в промышленном строительстве |  |  | 4: %; 5: 105; 7: 105; 10: 11.81 | [7 empty] | НР Бетонные и железобетонные монолитные конструкции в промышленном строительстве
| Письмо №АП-5536/06 от 18.11.04 Прил.1 п.6.1 | СП Бетонные и железобетонные монолитные конструкции в промышленном строительстве |  |  | 4: %; 5: 65; 7: 65; 10: 7.31 | [7 empty] | СП Бетонные и железобетонные монолитные конструкции в промышленном строительстве
|  | Всего по позиции |  |  | 10: 30.52 | [9 empty] | Всего по позиции
132 | ФССЦ-20.2.12.03-0005 | Трубы гибкие гофрированные двустенные из ПВХ, диаметр 110 мм |  |  | 4: м; 7: 4,1; 8: 25.03; 10: 102.62 |  |  |  | Трубы гибкие гофрированные двустенные из ПВХ, диаметр 110 мм
Фундамент под опору №7 | [15 empty] | Фундамент под опору №7
133 | ФЕР01-01-021-04 | Разработка грунта в котлованах объемом от 3000 до 7000 м3 с погрузкой на автомобили-самосвалы экскаватором с ковшом вместимостью 1,0 м3, группа грунтов: 4 |  |  | 4: 1000 м3; 7: 0,1004 |  |  |  | Разработка грунта в котлованах объемом от 3000 до 7000 м3 с погрузкой на автомобили-самосвалы экскаватором с ковшом вместимостью 1,0 м3, группа грунтов: 4
|  | Объем=(950-849,6) / 1000 | [15 empty] | Объем=(950-849,6) / 1000
| Приказ от 04.08.2020 № 421/пр прил.10 табл.1 п.8.1 | Производство работ осуществляется в горной местности: на высоте от 1500 до 2500 м над уровнем моря. ОЗП=1,25; ЭМ=1,25 к расх.; ЗПМ=1,25; ТЗ=1,25; ТЗМ=1,25 | [16 empty] | Производство работ осуществляется в горной местности: на высоте от 1500 до 2500 м над уровнем моря. ОЗП=1,25; ЭМ=1,25 к расх.; ЗПМ=1,25; ТЗ=1,25; ТЗМ=1,25
| 2 | ЭМ |  |  | 8: 4547.3; 9: 1,25; 10: 570.69 | [6 empty] | ЭМ
| 3 | в т.ч. ОТм |  |  | 8: 499.5; 9: 1,25; 10: 62.69 | [6 empty] | в т.ч. ОТм
|  | ЗТм |  |  | 4: чел.-ч; 5: 37; 6: 1,25; 7: 4,6435 | [7 empty] | ЗТм
|  | Итого по расценке |  |  | 8: 4547.3; 10: 570.69 | [8 empty] | Итого по расценке
|  | ФОТ |  |  | 10: 62.69 | [7 empty] | ФОТ
| МДС81-33.2004 Прил.4 п.1.1 и Письмо №ВБ-338/02 от 08.02.08 | НР Земляные работы, выполняемые механизированным способом |  |  | 4: %; 5: 95; 7: 95; 10: 59.56 | [7 empty] | НР Земляные работы, выполняемые механизированным способом
| Письмо №АП-5536/06 от 18.11.04 Прил.1 п.1.1 | СП Земляные работы, выполняемые механизированным способом |  |  | 4: %; 5: 50; 7: 50; 10: 31.35 | [7 empty] | СП Земляные работы, выполняемые механизированным способом
|  | Всего по позиции |  |  | 10: 661.6 | [9 empty] | Всего по позиции
134 | ФССЦпг-03-21-01-001 | Перевозка грузов автомобилями-самосвалами грузоподъемностью 10 т работающих вне карьера на расстояние: I класс груза до 1 км |  |  | 4: 1 т груза; 7: 180,72; 8: 2.91; 10: 525.9 |  |  |  | Перевозка грузов автомобилями-самосвалами грузоподъемностью 10 т работающих вне карьера на расстояние: I класс груза до 1 км
|  | Объем=100,4*1,8 | [15 empty] | Объем=100,4*1,8
135 | ФЕР01-01-007-04 | Разработка грунта в отвал в котлованах объемом до 1000 м3 экскаваторами с ковшом вместимостью 0,5 (0,5-0,63) м3, группа грунтов: 4 |  |  | 4: 1000 м3; 7: 0,8496 |  |  |  | Разработка грунта в отвал в котлованах объемом до 1000 м3 экскаваторами с ковшом вместимостью 0,5 (0,5-0,63) м3, группа грунтов: 4
|  | Объем=849,6 / 1000 | [15 empty] | Объем=849,6 / 1000
| Приказ от 04.08.2020 № 421/пр прил.10 табл.1 п.8.1 | Производство работ осуществляется в горной местности: на высоте от 1500 до 2500 м над уровнем моря. ОЗП=1,25; ЭМ=1,25 к расх.; ЗПМ=1,25; ТЗ=1,25; ТЗМ=1,25 | [16 empty] | Производство работ осуществляется в горной местности: на высоте от 1500 до 2500 м над уровнем моря. ОЗП=1,25; ЭМ=1,25 к расх.; ЗПМ=1,25; ТЗ=1,25; ТЗМ=1,25
| 2 | ЭМ |  |  | 8: 4500; 9: 1,25; 10: 4779 | [6 empty] | ЭМ
| 3 | в т.ч. ОТм |  |  | 8: 607.5; 9: 1,25; 10: 645.17 | [6 empty] | в т.ч. ОТм
|  | ЗТм |  |  | 4: чел.-ч; 5: 45; 6: 1,25; 7: 47,79 | [7 empty] | ЗТм
|  | Итого по расценке |  |  | 8: 4500; 10: 4779 | [8 empty] | Итого по расценке
|  | ФОТ |  |  | 10: 645.17 | [7 empty] | ФОТ
| МДС81-33.2004 Прил.4 п.1.1 и Письмо №ВБ-338/02 от 08.02.08 | НР Земляные работы, выполняемые механизированным способом |  |  | 4: %; 5: 95; 7: 95; 10: 612.91 | [7 empty] | НР Земляные работы, выполняемые механизированным способом
| Письмо №АП-5536/06 от 18.11.04 Прил.1 п.1.1 | СП Земляные работы, выполняемые механизированным способом |  |  | 4: %; 5: 50; 7: 50; 10: 322.59 | [7 empty] | СП Земляные работы, выполняемые механизированным способом
|  | Всего по позиции |  |  | 10: 5714.5 | [9 empty] | Всего по позиции
136 | ФЕР01-01-035-03 | Засыпка траншей и котлованов с перемещением грунта до 5 м бульдозерами мощностью: 132 кВт (180 л.с.), группа грунтов 3 (с перемещением до 20м) |  |  | 4: 1000 м3; 7: 0,8496 |  |  |  | Засыпка траншей и котлованов с перемещением грунта до 5 м бульдозерами мощностью: 132 кВт (180 л.с.), группа грунтов 3 (с перемещением до 20м)
|  | Объем=849,6 / 1000 | [15 empty] | Объем=849,6 / 1000
| Приказ от 04.08.2020 № 421/пр прил.10 табл.1 п.8.1 | Производство работ осуществляется в горной местности: на высоте от 1500 до 2500 м над уровнем моря. ОЗП=1,25; ЭМ=1,25 к расх.; ЗПМ=1,25; ТЗ=1,25; ТЗМ=1,25 | [16 empty] | Производство работ осуществляется в горной местности: на высоте от 1500 до 2500 м над уровнем моря. ОЗП=1,25; ЭМ=1,25 к расх.; ЗПМ=1,25; ТЗ=1,25; ТЗМ=1,25
| 2 | ЭМ |  |  | 8: 308.07; 9: 1,25; 10: 327.17 | [6 empty] | ЭМ
| 3 | в т.ч. ОТм |  |  | 8: 31.32; 9: 1,25; 10: 33.26 | [6 empty] | в т.ч. ОТм
|  | ЗТм |  |  | 4: чел.-ч; 5: 2,32; 6: 1,25; 7: 2,46384 | [7 empty] | ЗТм
|  | Итого по расценке |  |  | 8: 308.07; 10: 327.17 | [8 empty] | Итого по расценке
|  | ФОТ |  |  | 10: 33.26 | [7 empty] | ФОТ
| МДС81-33.2004 Прил.4 п.1.1 и Письмо №ВБ-338/02 от 08.02.08 | НР Земляные работы, выполняемые механизированным способом |  |  | 4: %; 5: 95; 7: 95; 10: 31.6 | [7 empty] | НР Земляные работы, выполняемые механизированным способом
| Письмо №АП-5536/06 от 18.11.04 Прил.1 п.1.1 | СП Земляные работы, выполняемые механизированным способом |  |  | 4: %; 5: 50; 7: 50; 10: 16.63 | [7 empty] | СП Земляные работы, выполняемые механизированным способом
|  | Всего по позиции |  |  | 10: 375.4 | [9 empty] | Всего по позиции
137 | ФЕР01-01-035-09 | При перемещении грунта на каждые последующие 5 м добавлять: к расценке 01-01-035-03 |  |  | 4: 1000 м3; 7: 0,8496 |  |  |  | При перемещении грунта на каждые последующие 5 м добавлять: к расценке 01-01-035-03
|  | Объем=849,6 / 1000 | [15 empty] | Объем=849,6 / 1000
|  | ПЗ=3 (ОЗП=3; ЭМ=3 к расх.; ЗПМ=3; МАТ=3 к расх.; ТЗ=3; ТЗМ=3) | [16 empty] | ПЗ=3 (ОЗП=3; ЭМ=3 к расх.; ЗПМ=3; МАТ=3 к расх.; ТЗ=3; ТЗМ=3)
| Приказ от 04.08.2020 № 421/пр прил.10 табл.1 п.8.1 | Производство работ осуществляется в горной местности: на высоте от 1500 до 2500 м над уровнем моря. ОЗП=1,25; ЭМ=1,25 к расх.; ЗПМ=1,25; ТЗ=1,25; ТЗМ=1,25 | [16 empty] | Производство работ осуществляется в горной местности: на высоте от 1500 до 2500 м над уровнем моря. ОЗП=1,25; ЭМ=1,25 к расх.; ЗПМ=1,25; ТЗ=1,25; ТЗМ=1,25
| 2 | ЭМ |  |  | 8: 139.43; 9: 3,75; 10: 444.22 | [6 empty] | ЭМ
| 3 | в т.ч. ОТм |  |  | 8: 14.18; 9: 3,75; 10: 45.18 | [6 empty] | в т.ч. ОТм
|  | ЗТм |  |  | 4: чел.-ч; 5: 1,05; 6: 3,75; 7: 3,3453 | [7 empty] | ЗТм
|  | Итого по расценке |  |  | 8: 139.43; 10: 444.22 | [8 empty] | Итого по расценке
|  | ФОТ |  |  | 10: 45.18 | [7 empty] | ФОТ
| МДС81-33.2004 Прил.4 п.1.1 и Письмо №ВБ-338/02 от 08.02.08 | НР Земляные работы, выполняемые механизированным способом |  |  | 4: %; 5: 95; 7: 95; 10: 42.92 | [7 empty] | НР Земляные работы, выполняемые механизированным способом
| Письмо №АП-5536/06 от 18.11.04 Прил.1 п.1.1 | СП Земляные работы, выполняемые механизированным способом |  |  | 4: %; 5: 50; 7: 50; 10: 22.59 | [7 empty] | СП Земляные работы, выполняемые механизированным способом
|  | Всего по позиции |  |  | 10: 509.73 | [9 empty] | Всего по позиции
138 | ФЕР01-02-005-02 | Уплотнение грунта пневматическими трамбовками, группа грунтов: 3-4 |  |  | 4: 100 м3; 7: 8,496 |  |  |  | Уплотнение грунта пневматическими трамбовками, группа грунтов: 3-4
|  | Объем=849,6 / 100 | [15 empty] | Объем=849,6 / 100
| Приказ от 04.08.2020 № 421/пр прил.10 табл.1 п.8.1 | Производство работ осуществляется в горной местности: на высоте от 1500 до 2500 м над уровнем моря. ОЗП=1,25; ЭМ=1,25 к расх.; ЗПМ=1,25; ТЗ=1,25; ТЗМ=1,25 | [16 empty] | Производство работ осуществляется в горной местности: на высоте от 1500 до 2500 м над уровнем моря. ОЗП=1,25; ЭМ=1,25 к расх.; ЗПМ=1,25; ТЗ=1,25; ТЗМ=1,25
| 1 | ОТ |  |  | 8: 127.61; 9: 1,25; 10: 1355.22 | [6 empty] | ОТ
| 2 | ЭМ |  |  | 8: 288.58; 9: 1,25; 10: 3064.72 | [6 empty] | ЭМ
| 3 | в т.ч. ОТм |  |  | 8: 31.49; 9: 1,25; 10: 334.42 | [6 empty] | в т.ч. ОТм
|  | ЗТ |  |  | 4: чел.-ч; 5: 14,96; 6: 1,25; 7: 158,8752 | [7 empty] | ЗТ
|  | ЗТм |  |  | 4: чел.-ч; 5: 3,13; 6: 1,25; 7: 33,2406 | [7 empty] | ЗТм
|  | Итого по расценке |  |  | 8: 416.19; 10: 4419.94 | [8 empty] | Итого по расценке
|  | ФОТ |  |  | 10: 1689.64 | [7 empty] | ФОТ
| МДС81-33.2004 Прил.4 п.1.1 и Письмо №ВБ-338/02 от 08.02.08 | НР Земляные работы, выполняемые механизированным способом |  |  | 4: %; 5: 95; 7: 95; 10: 1605.16 | [7 empty] | НР Земляные работы, выполняемые механизированным способом
| Письмо №АП-5536/06 от 18.11.04 Прил.1 п.1.1 | СП Земляные работы, выполняемые механизированным способом |  |  | 4: %; 5: 50; 7: 50; 10: 844.82 | [7 empty] | СП Земляные работы, выполняемые механизированным способом
|  | Всего по позиции |  |  | 10: 6869.92 | [9 empty] | Всего по позиции
139 | ФЕР06-01-001-01 | Устройство бетонной подготовки |  |  | 4: 100 м3; 7: 0,064 |  |  |  | Устройство бетонной подготовки
|  | Объем=6,4 / 100 | [15 empty] | Объем=6,4 / 100
| Приказ от 04.08.2020 № 421/пр прил.10 табл.1 п.8.1 | Производство работ осуществляется в горной местности: на высоте от 1500 до 2500 м над уровнем моря. ОЗП=1,25; ЭМ=1,25 к расх.; ЗПМ=1,25; ТЗ=1,25; ТЗМ=1,25 | [16 empty] | Производство работ осуществляется в горной местности: на высоте от 1500 до 2500 м над уровнем моря. ОЗП=1,25; ЭМ=1,25 к расх.; ЗПМ=1,25; ТЗ=1,25; ТЗМ=1,25
| 1 | ОТ |  |  | 8: 1053; 9: 1,25; 10: 84.24 | [6 empty] | ОТ
| 2 | ЭМ |  |  | 8: 1566.06; 9: 1,25; 10: 125.28 | [6 empty] | ЭМ
| 3 | в т.ч. ОТм |  |  | 8: 244.39; 9: 1,25; 10: 19.55 | [6 empty] | в т.ч. ОТм
| 4 | М |  |  | 8: 909.27; 10: 58.19 | [6 empty] | М
|  | ЗТ |  |  | 4: чел.-ч; 5: 135; 6: 1,25; 7: 10,8 | [7 empty] | ЗТ
|  | ЗТм |  |  | 4: чел.-ч; 5: 18,12; 6: 1,25; 7: 1,4496 | [7 empty] | ЗТм
|  | Итого по расценке |  |  | 8: 3528.33; 10: 267.71 | [8 empty] | Итого по расценке
|  | ФОТ |  |  | 10: 103.79 | [7 empty] | ФОТ
| МДС81-33.2004 Прил.4 п.6.1 и Письмо №ВБ-338/02 от 08.02.08 | НР Бетонные и железобетонные монолитные конструкции в промышленном строительстве |  |  | 4: %; 5: 105; 7: 105; 10: 108.98 | [7 empty] | НР Бетонные и железобетонные монолитные конструкции в промышленном строительстве
| Письмо №АП-5536/06 от 18.11.04 Прил.1 п.6.1 | СП Бетонные и железобетонные монолитные конструкции в промышленном строительстве |  |  | 4: %; 5: 65; 7: 65; 10: 67.46 | [7 empty] | СП Бетонные и железобетонные монолитные конструкции в промышленном строительстве
|  | Всего по позиции |  |  | 10: 444.15 | [9 empty] | Всего по позиции
140 | ФССЦ-04.1.02.05-0040 | Смеси бетонные тяжелого бетона (БСТ), крупность заполнителя 20 мм, класс В7,5 (М100) |  |  | 4: м3; 7: 6,528; 8: 535.46; 10: 3495.48 |  |  |  | Смеси бетонные тяжелого бетона (БСТ), крупность заполнителя 20 мм, класс В7,5 (М100)
141 | ФЕР06-01-001-10 | Устройство железобетонных фундаментов общего назначения с подколонниками при высоте подколонника: от 2 до 4 м, периметром до 5 м |  |  | 4: 100 м3; 7: 0,94 |  |  |  | Устройство железобетонных фундаментов общего назначения с подколонниками при высоте подколонника: от 2 до 4 м, периметром до 5 м
|  | Объем=94 / 100 | [15 empty] | Объем=94 / 100
| Приказ от 04.08.2020 № 421/пр прил.10 табл.1 п.8.1 | Производство работ осуществляется в горной местности: на высоте от 1500 до 2500 м над уровнем моря. ОЗП=1,25; ЭМ=1,25 к расх.; ЗПМ=1,25; ТЗ=1,25; ТЗМ=1,25 | [16 empty] | Производство работ осуществляется в горной местности: на высоте от 1500 до 2500 м над уровнем моря. ОЗП=1,25; ЭМ=1,25 к расх.; ЗПМ=1,25; ТЗ=1,25; ТЗМ=1,25
| 1 | ОТ |  |  | 8: 2874.61; 9: 1,25; 10: 3377.67 | [6 empty] | ОТ
| 2 | ЭМ |  |  | 8: 2606.02; 9: 1,25; 10: 3062.07 | [6 empty] | ЭМ
| 3 | в т.ч. ОТм |  |  | 8: 380.59; 9: 1,25; 10: 447.19 | [6 empty] | в т.ч. ОТм
| 4 | М |  |  | 8: 3287.63; 10: 3090.37 | [6 empty] | М
|  | ЗТ |  |  | 4: чел.-ч; 5: 337; 6: 1,25; 7: 395,975 | [7 empty] | ЗТ
|  | ЗТм |  |  | 4: чел.-ч; 5: 28,39; 6: 1,25; 7: 33,35825 | [7 empty] | ЗТм
|  | Итого по расценке |  |  | 8: 8768.26; 10: 9530.11 | [8 empty] | Итого по расценке
|  | ФОТ |  |  | 10: 3824.86 | [7 empty] | ФОТ
| МДС81-33.2004 Прил.4 п.6.1 и Письмо №ВБ-338/02 от 08.02.08 | НР Бетонные и железобетонные монолитные конструкции в промышленном строительстве |  |  | 4: %; 5: 105; 7: 105; 10: 4016.1 | [7 empty] | НР Бетонные и железобетонные монолитные конструкции в промышленном строительстве
| Письмо №АП-5536/06 от 18.11.04 Прил.1 п.6.1 | СП Бетонные и железобетонные монолитные конструкции в промышленном строительстве |  |  | 4: %; 5: 65; 7: 65; 10: 2486.16 | [7 empty] | СП Бетонные и железобетонные монолитные конструкции в промышленном строительстве
|  | Всего по позиции |  |  | 10: 16032.37 | [9 empty] | Всего по позиции
142 | ФССЦ-04.1.02.05-0011 | Смеси бетонные тяжелого бетона (БСТ), класс В30 (М400) |  |  | 4: м3; 7: 95,41; 8: 790; 10: 75373.9 |  |  |  | Смеси бетонные тяжелого бетона (БСТ), класс В30 (М400)
143 | ТЧ Прил.15, табл.2 | Надбавка за марку бетона W6 F150 |  |  | 4: м3; 7: 94; 8: 10.63; 10: 999.22 |  |  |  | Надбавка за марку бетона W6 F150
|  | Цена=708,8*0,015 | [21 empty] | Цена=708,8*0,015
144 | ФССЦ-08.4.03.03-0009 | Горячекатанная арматурная сталь класса А500 С, диаметром: 25 мм |  |  | 4: т; 7: 0,6852; 8: 5488.69; 10: 3760.85 |  |  |  | Горячекатанная арматурная сталь класса А500 С, диаметром: 25 мм
|  | Объем=685,2/1000 | [15 empty] | Объем=685,2/1000
145 | ФССЦ-08.4.03.03-0006 | Горячекатанная арматурная сталь класса А500 С, диаметром: 16 мм |  |  | 4: т; 7: 0,1783; 8: 5488.69; 10: 978.63 |  |  |  | Горячекатанная арматурная сталь класса А500 С, диаметром: 16 мм
|  | Объем=178,3/1000 | [15 empty] | Объем=178,3/1000
146 | ФССЦ-08.4.03.03-0005 | Горячекатанная арматурная сталь класса А500 С, диаметром: 14 мм |  |  | 4: т; 7: 1,5003; 8: 5488.69; 10: 8234.68 |  |  |  | Горячекатанная арматурная сталь класса А500 С, диаметром: 14 мм
|  | Объем=1500,3/1000 | [15 empty] | Объем=1500,3/1000
147 | ФССЦ-08.4.03.03-0004 | Горячекатанная арматурная сталь класса А500 С, диаметром: 12 мм |  |  | 4: т; 7: 0,4523; 8: 5584.58; 10: 2525.91 |  |  |  | Горячекатанная арматурная сталь класса А500 С, диаметром: 12 мм
|  | Объем=452,3/1000 | [15 empty] | Объем=452,3/1000
148 | ФССЦ-08.4.03.03-0003 | Горячекатанная арматурная сталь класса А500 С, диаметром: 10 мм |  |  | 4: т; 7: 0,5416; 8: 5802.77; 10: 3142.78 |  |  |  | Горячекатанная арматурная сталь класса А500 С, диаметром: 10 мм
|  | Объем=541,6/1000 | [15 empty] | Объем=541,6/1000
149 | ФЕР08-01-005-01 | Устройство боковой обмазочной изоляции стен, фундаментов ручным способом из сухих смесей: толщиной слоя 2 мм |  |  | 4: 100 м2; 7: 2,47 |  |  |  | Устройство боковой обмазочной изоляции стен, фундаментов ручным способом из сухих смесей: толщиной слоя 2 мм
|  | Объем=247 / 100 | [15 empty] | Объем=247 / 100
| Приказ от 04.08.2020 № 421/пр прил.10 табл.1 п.8.1 | Производство работ осуществляется в горной местности: на высоте от 1500 до 2500 м над уровнем моря. ОЗП=1,25; ЭМ=1,25 к расх.; ЗПМ=1,25; ТЗ=1,25; ТЗМ=1,25 | [16 empty] | Производство работ осуществляется в горной местности: на высоте от 1500 до 2500 м над уровнем моря. ОЗП=1,25; ЭМ=1,25 к расх.; ЗПМ=1,25; ТЗ=1,25; ТЗМ=1,25
| 1 | ОТ |  |  | 8: 86.7; 9: 1,25; 10: 267.69 | [6 empty] | ОТ
| 2 | ЭМ |  |  | 8: 16.61; 9: 1,25; 10: 51.28 | [6 empty] | ЭМ
| 3 | в т.ч. ОТм |  |  | 8: 2.93; 9: 1,25; 10: 9.05 | [6 empty] | в т.ч. ОТм
| 4 | М |  |  | 8: 0.66; 10: 1.63 | [6 empty] | М
|  | ЗТ |  |  | 4: чел.-ч; 5: 10,92; 6: 1,25; 7: 33,7155 | [7 empty] | ЗТ
|  | ЗТм |  |  | 4: чел.-ч; 5: 0,27; 6: 1,25; 7: 0,833625 | [7 empty] | ЗТм
|  | Итого по расценке |  |  | 8: 103.97; 10: 320.6 | [8 empty] | Итого по расценке
|  | ФОТ |  |  | 10: 276.74 | [7 empty] | ФОТ
| МДС81-33.2004 Прил.4 п.8 | НР Конструкции из кирпича и блоков |  |  | 4: %; 5: 122; 7: 122; 10: 337.62 | [7 empty] | НР Конструкции из кирпича и блоков
| Письмо №АП-5536/06 от 18.11.04 Прил.1 п.8 | СП Конструкции из кирпича и блоков |  |  | 4: %; 5: 80; 7: 80; 10: 221.39 | [7 empty] | СП Конструкции из кирпича и блоков
|  | Всего по позиции |  |  | 10: 879.61 | [9 empty] | Всего по позиции
150 | ФССЦ-04.3.02.09-0802 | Смесь сухая: гидроизоляционная проникающая "Кальматрон" (ТУ 5745-001-47517383-00) |  |  | 4: кг; 7: 778,05; 8: 15.36; 10: 11950.85 |  |  |  | Смесь сухая: гидроизоляционная проникающая "Кальматрон" (ТУ 5745-001-47517383-00)
151 | ФЕРм08-02-472-02 | Заземлитель горизонтальный из стали: полосовой сечением 160 мм2 |  |  | 4: 100 м; 7: 0,046 |  |  |  | Заземлитель горизонтальный из стали: полосовой сечением 160 мм2
|  | Объем=4,6 / 100 | [15 empty] | Объем=4,6 / 100
| Приказ от 04.08.2020 № 421/пр прил.10 табл.1 п.8.1 | Производство работ осуществляется в горной местности: на высоте от 1500 до 2500 м над уровнем моря. ОЗП=1,25; ЭМ=1,25 к расх.; ЗПМ=1,25; ТЗ=1,25; ТЗМ=1,25 | [16 empty] | Производство работ осуществляется в горной местности: на высоте от 1500 до 2500 м над уровнем моря. ОЗП=1,25; ЭМ=1,25 к расх.; ЗПМ=1,25; ТЗ=1,25; ТЗМ=1,25
| 1 | ОТ |  |  | 8: 135.36; 9: 1,25; 10: 7.78 | [6 empty] | ОТ
| 2 | ЭМ |  |  | 8: 58.09; 9: 1,25; 10: 3.34 | [6 empty] | ЭМ
| 3 | в т.ч. ОТм |  |  | 8: 5.02; 9: 1,25; 10: 0.29 | [6 empty] | в т.ч. ОТм
| 4 | М |  |  | 8: 894.6; 10: 41.15 | [6 empty] | М
|  | ЗТ |  |  | 4: чел.-ч; 5: 14,4; 6: 1,25; 7: 0,828 | [7 empty] | ЗТ
|  | ЗТм |  |  | 4: чел.-ч; 5: 0,4; 6: 1,25; 7: 0,023 | [7 empty] | ЗТм
|  | Итого по расценке |  |  | 8: 1088.05; 10: 52.27 | [8 empty] | Итого по расценке
|  | ФОТ |  |  | 10: 8.07 | [7 empty] | ФОТ
| МДС81-33.2004 Прил.4 п.45.2 | НР Электромонтажные работы на других объектах |  |  | 4: %; 5: 95; 7: 95; 10: 7.67 | [7 empty] | НР Электромонтажные работы на других объектах
| Письмо №АП-5536/06 Прил.1 п.45.2 | СП Электромонтажные работы на других объектах |  |  | 4: %; 5: 65; 7: 65; 10: 5.25 | [7 empty] | СП Электромонтажные работы на других объектах
|  | Всего по позиции |  |  | 10: 65.19 | [9 empty] | Всего по позиции
152 | ФССЦ-08.3.07.01-0041 | Прокат полосовой, горячекатаный, размер 40х4 мм |  |  | 4: т; 7: 0,0058; 8: 6100; 10: 35.38 |  |  |  | Прокат полосовой, горячекатаный, размер 40х4 мм
|  | Объем=5,8/1000 | [15 empty] | Объем=5,8/1000
153 | ФЕР06-03-004-09 | Установка закладных деталей весом: до 4 кг |  |  | 4: т; 7: 0,003 |  |  |  | Установка закладных деталей весом: до 4 кг
|  | Объем=1,16*2,8/1000 | [15 empty] | Объем=1,16*2,8/1000
| Приказ от 04.08.2020 № 421/пр прил.10 табл.1 п.8.1 | Производство работ осуществляется в горной местности: на высоте от 1500 до 2500 м над уровнем моря. ОЗП=1,25; ЭМ=1,25 к расх.; ЗПМ=1,25; ТЗ=1,25; ТЗМ=1,25 | [16 empty] | Производство работ осуществляется в горной местности: на высоте от 1500 до 2500 м над уровнем моря. ОЗП=1,25; ЭМ=1,25 к расх.; ЗПМ=1,25; ТЗ=1,25; ТЗМ=1,25
| 1 | ОТ |  |  | 8: 1795.86; 9: 1,25; 10: 6.73 | [6 empty] | ОТ
| 2 | ЭМ |  |  | 8: 28.64; 9: 1,25; 10: 0.11 | [6 empty] | ЭМ
| 3 | в т.ч. ОТм |  |  | 8: 4.09; 9: 1,25; 10: 0.02 | [6 empty] | в т.ч. ОТм
|  | ЗТ |  |  | 4: чел.-ч; 5: 198; 6: 1,25; 7: 0,7425 | [7 empty] | ЗТ
|  | ЗТм |  |  | 4: чел.-ч; 5: 0,33; 6: 1,25; 7: 0,0012375 | [7 empty] | ЗТм
|  | Итого по расценке |  |  | 8: 1824.5; 10: 6.84 | [8 empty] | Итого по расценке
|  | ФОТ |  |  | 10: 6.75 | [7 empty] | ФОТ
| МДС81-33.2004 Прил.4 п.6.1 и Письмо №ВБ-338/02 от 08.02.08 | НР Бетонные и железобетонные монолитные конструкции в промышленном строительстве |  |  | 4: %; 5: 105; 7: 105; 10: 7.09 | [7 empty] | НР Бетонные и железобетонные монолитные конструкции в промышленном строительстве
| Письмо №АП-5536/06 от 18.11.04 Прил.1 п.6.1 | СП Бетонные и железобетонные монолитные конструкции в промышленном строительстве |  |  | 4: %; 5: 65; 7: 65; 10: 4.39 | [7 empty] | СП Бетонные и железобетонные монолитные конструкции в промышленном строительстве
|  | Всего по позиции |  |  | 10: 18.32 | [9 empty] | Всего по позиции
154 | ФССЦ-20.2.12.03-0005 | Трубы гибкие гофрированные двустенные из ПВХ, диаметр 110 мм |  |  | 4: м; 7: 2,8; 8: 25.03; 10: 70.08 |  |  |  | Трубы гибкие гофрированные двустенные из ПВХ, диаметр 110 мм
Фундамент под опору №8 | [15 empty] | Фундамент под опору №8
155 | ФЕР01-01-021-04 | Разработка грунта в котлованах объемом от 3000 до 7000 м3 с погрузкой на автомобили-самосвалы экскаватором с ковшом вместимостью 1,0 м3, группа грунтов: 4 |  |  | 4: 1000 м3; 7: 0,0684 |  |  |  | Разработка грунта в котлованах объемом от 3000 до 7000 м3 с погрузкой на автомобили-самосвалы экскаватором с ковшом вместимостью 1,0 м3, группа грунтов: 4
|  | Объем=(715-646,6) / 1000 | [15 empty] | Объем=(715-646,6) / 1000
| Приказ от 04.08.2020 № 421/пр прил.10 табл.1 п.8.1 | Производство работ осуществляется в горной местности: на высоте от 1500 до 2500 м над уровнем моря. ОЗП=1,25; ЭМ=1,25 к расх.; ЗПМ=1,25; ТЗ=1,25; ТЗМ=1,25 | [16 empty] | Производство работ осуществляется в горной местности: на высоте от 1500 до 2500 м над уровнем моря. ОЗП=1,25; ЭМ=1,25 к расх.; ЗПМ=1,25; ТЗ=1,25; ТЗМ=1,25
| 2 | ЭМ |  |  | 8: 4547.3; 9: 1,25; 10: 388.79 | [6 empty] | ЭМ
| 3 | в т.ч. ОТм |  |  | 8: 499.5; 9: 1,25; 10: 42.71 | [6 empty] | в т.ч. ОТм
|  | ЗТм |  |  | 4: чел.-ч; 5: 37; 6: 1,25; 7: 3,1635 | [7 empty] | ЗТм
|  | Итого по расценке |  |  | 8: 4547.3; 10: 388.79 | [8 empty] | Итого по расценке
|  | ФОТ |  |  | 10: 42.71 | [7 empty] | ФОТ
| МДС81-33.2004 Прил.4 п.1.1 и Письмо №ВБ-338/02 от 08.02.08 | НР Земляные работы, выполняемые механизированным способом |  |  | 4: %; 5: 95; 7: 95; 10: 40.57 | [7 empty] | НР Земляные работы, выполняемые механизированным способом
| Письмо №АП-5536/06 от 18.11.04 Прил.1 п.1.1 | СП Земляные работы, выполняемые механизированным способом |  |  | 4: %; 5: 50; 7: 50; 10: 21.36 | [7 empty] | СП Земляные работы, выполняемые механизированным способом
|  | Всего по позиции |  |  | 10: 450.72 | [9 empty] | Всего по позиции
156 | ФССЦпг-03-21-01-001 | Перевозка грузов автомобилями-самосвалами грузоподъемностью 10 т работающих вне карьера на расстояние: I класс груза до 1 км |  |  | 4: 1 т груза; 7: 123,12; 8: 2.91; 10: 358.28 |  |  |  | Перевозка грузов автомобилями-самосвалами грузоподъемностью 10 т работающих вне карьера на расстояние: I класс груза до 1 км
|  | Объем=68,4*1,8 | [15 empty] | Объем=68,4*1,8
157 | ФЕР01-01-007-04 | Разработка грунта в отвал в котлованах объемом до 1000 м3 экскаваторами с ковшом вместимостью 0,5 (0,5-0,63) м3, группа грунтов: 4 |  |  | 4: 1000 м3; 7: 0,6466 |  |  |  | Разработка грунта в отвал в котлованах объемом до 1000 м3 экскаваторами с ковшом вместимостью 0,5 (0,5-0,63) м3, группа грунтов: 4
|  | Объем=646,6 / 1000 | [15 empty] | Объем=646,6 / 1000
| Приказ от 04.08.2020 № 421/пр прил.10 табл.1 п.8.1 | Производство работ осуществляется в горной местности: на высоте от 1500 до 2500 м над уровнем моря. ОЗП=1,25; ЭМ=1,25 к расх.; ЗПМ=1,25; ТЗ=1,25; ТЗМ=1,25 | [16 empty] | Производство работ осуществляется в горной местности: на высоте от 1500 до 2500 м над уровнем моря. ОЗП=1,25; ЭМ=1,25 к расх.; ЗПМ=1,25; ТЗ=1,25; ТЗМ=1,25
| 2 | ЭМ |  |  | 8: 4500; 9: 1,25; 10: 3637.13 | [6 empty] | ЭМ
| 3 | в т.ч. ОТм |  |  | 8: 607.5; 9: 1,25; 10: 491.01 | [6 empty] | в т.ч. ОТм
|  | ЗТм |  |  | 4: чел.-ч; 5: 45; 6: 1,25; 7: 36,37125 | [7 empty] | ЗТм
|  | Итого по расценке |  |  | 8: 4500; 10: 3637.13 | [8 empty] | Итого по расценке
|  | ФОТ |  |  | 10: 491.01 | [7 empty] | ФОТ
| МДС81-33.2004 Прил.4 п.1.1 и Письмо №ВБ-338/02 от 08.02.08 | НР Земляные работы, выполняемые механизированным способом |  |  | 4: %; 5: 95; 7: 95; 10: 466.46 | [7 empty] | НР Земляные работы, выполняемые механизированным способом
| Письмо №АП-5536/06 от 18.11.04 Прил.1 п.1.1 | СП Земляные работы, выполняемые механизированным способом |  |  | 4: %; 5: 50; 7: 50; 10: 245.51 | [7 empty] | СП Земляные работы, выполняемые механизированным способом
|  | Всего по позиции |  |  | 10: 4349.1 | [9 empty] | Всего по позиции
158 | ФЕР01-01-035-03 | Засыпка траншей и котлованов с перемещением грунта до 5 м бульдозерами мощностью: 132 кВт (180 л.с.), группа грунтов 3 (с перемещением до 20м) |  |  | 4: 1000 м3; 7: 0,6466 |  |  |  | Засыпка траншей и котлованов с перемещением грунта до 5 м бульдозерами мощностью: 132 кВт (180 л.с.), группа грунтов 3 (с перемещением до 20м)
|  | Объем=646,6 / 1000 | [15 empty] | Объем=646,6 / 1000
| Приказ от 04.08.2020 № 421/пр прил.10 табл.1 п.8.1 | Производство работ осуществляется в горной местности: на высоте от 1500 до 2500 м над уровнем моря. ОЗП=1,25; ЭМ=1,25 к расх.; ЗПМ=1,25; ТЗ=1,25; ТЗМ=1,25 | [16 empty] | Производство работ осуществляется в горной местности: на высоте от 1500 до 2500 м над уровнем моря. ОЗП=1,25; ЭМ=1,25 к расх.; ЗПМ=1,25; ТЗ=1,25; ТЗМ=1,25
| 2 | ЭМ |  |  | 8: 308.07; 9: 1,25; 10: 249 | [6 empty] | ЭМ
| 3 | в т.ч. ОТм |  |  | 8: 31.32; 9: 1,25; 10: 25.31 | [6 empty] | в т.ч. ОТм
|  | ЗТм |  |  | 4: чел.-ч; 5: 2,32; 6: 1,25; 7: 1,87514 | [7 empty] | ЗТм
|  | Итого по расценке |  |  | 8: 308.07; 10: 249 | [8 empty] | Итого по расценке
|  | ФОТ |  |  | 10: 25.31 | [7 empty] | ФОТ
| МДС81-33.2004 Прил.4 п.1.1 и Письмо №ВБ-338/02 от 08.02.08 | НР Земляные работы, выполняемые механизированным способом |  |  | 4: %; 5: 95; 7: 95; 10: 24.04 | [7 empty] | НР Земляные работы, выполняемые механизированным способом
| Письмо №АП-5536/06 от 18.11.04 Прил.1 п.1.1 | СП Земляные работы, выполняемые механизированным способом |  |  | 4: %; 5: 50; 7: 50; 10: 12.66 | [7 empty] | СП Земляные работы, выполняемые механизированным способом
|  | Всего по позиции |  |  | 10: 285.7 | [9 empty] | Всего по позиции
159 | ФЕР01-01-035-09 | При перемещении грунта на каждые последующие 5 м добавлять: к расценке 01-01-035-03 |  |  | 4: 1000 м3; 7: 0,6466 |  |  |  | При перемещении грунта на каждые последующие 5 м добавлять: к расценке 01-01-035-03
|  | Объем=646,6 / 1000 | [15 empty] | Объем=646,6 / 1000
|  | ПЗ=3 (ОЗП=3; ЭМ=3 к расх.; ЗПМ=3; МАТ=3 к расх.; ТЗ=3; ТЗМ=3) | [16 empty] | ПЗ=3 (ОЗП=3; ЭМ=3 к расх.; ЗПМ=3; МАТ=3 к расх.; ТЗ=3; ТЗМ=3)
| Приказ от 04.08.2020 № 421/пр прил.10 табл.1 п.8.1 | Производство работ осуществляется в горной местности: на высоте от 1500 до 2500 м над уровнем моря. ОЗП=1,25; ЭМ=1,25 к расх.; ЗПМ=1,25; ТЗ=1,25; ТЗМ=1,25 | [16 empty] | Производство работ осуществляется в горной местности: на высоте от 1500 до 2500 м над уровнем моря. ОЗП=1,25; ЭМ=1,25 к расх.; ЗПМ=1,25; ТЗ=1,25; ТЗМ=1,25
| 2 | ЭМ |  |  | 8: 139.43; 9: 3,75; 10: 338.08 | [6 empty] | ЭМ
| 3 | в т.ч. ОТм |  |  | 8: 14.18; 9: 3,75; 10: 34.38 | [6 empty] | в т.ч. ОТм
|  | ЗТм |  |  | 4: чел.-ч; 5: 1,05; 6: 3,75; 7: 2,5459875 | [7 empty] | ЗТм
|  | Итого по расценке |  |  | 8: 139.43; 10: 338.08 | [8 empty] | Итого по расценке
|  | ФОТ |  |  | 10: 34.38 | [7 empty] | ФОТ
| МДС81-33.2004 Прил.4 п.1.1 и Письмо №ВБ-338/02 от 08.02.08 | НР Земляные работы, выполняемые механизированным способом |  |  | 4: %; 5: 95; 7: 95; 10: 32.66 | [7 empty] | НР Земляные работы, выполняемые механизированным способом
| Письмо №АП-5536/06 от 18.11.04 Прил.1 п.1.1 | СП Земляные работы, выполняемые механизированным способом |  |  | 4: %; 5: 50; 7: 50; 10: 17.19 | [7 empty] | СП Земляные работы, выполняемые механизированным способом
|  | Всего по позиции |  |  | 10: 387.93 | [9 empty] | Всего по позиции
160 | ФЕР01-02-005-02 | Уплотнение грунта пневматическими трамбовками, группа грунтов: 3-4 |  |  | 4: 100 м3; 7: 6,466 |  |  |  | Уплотнение грунта пневматическими трамбовками, группа грунтов: 3-4
|  | Объем=646,6 / 100 | [15 empty] | Объем=646,6 / 100
| Приказ от 04.08.2020 № 421/пр прил.10 табл.1 п.8.1 | Производство работ осуществляется в горной местности: на высоте от 1500 до 2500 м над уровнем моря. ОЗП=1,25; ЭМ=1,25 к расх.; ЗПМ=1,25; ТЗ=1,25; ТЗМ=1,25 | [16 empty] | Производство работ осуществляется в горной местности: на высоте от 1500 до 2500 м над уровнем моря. ОЗП=1,25; ЭМ=1,25 к расх.; ЗПМ=1,25; ТЗ=1,25; ТЗМ=1,25
| 1 | ОТ |  |  | 8: 127.61; 9: 1,25; 10: 1031.41 | [6 empty] | ОТ
| 2 | ЭМ |  |  | 8: 288.58; 9: 1,25; 10: 2332.45 | [6 empty] | ЭМ
| 3 | в т.ч. ОТм |  |  | 8: 31.49; 9: 1,25; 10: 254.52 | [6 empty] | в т.ч. ОТм
|  | ЗТ |  |  | 4: чел.-ч; 5: 14,96; 6: 1,25; 7: 120,9142 | [7 empty] | ЗТ
|  | ЗТм |  |  | 4: чел.-ч; 5: 3,13; 6: 1,25; 7: 25,298225 | [7 empty] | ЗТм
|  | Итого по расценке |  |  | 8: 416.19; 10: 3363.86 | [8 empty] | Итого по расценке
|  | ФОТ |  |  | 10: 1285.93 | [7 empty] | ФОТ
| МДС81-33.2004 Прил.4 п.1.1 и Письмо №ВБ-338/02 от 08.02.08 | НР Земляные работы, выполняемые механизированным способом |  |  | 4: %; 5: 95; 7: 95; 10: 1221.63 | [7 empty] | НР Земляные работы, выполняемые механизированным способом
| Письмо №АП-5536/06 от 18.11.04 Прил.1 п.1.1 | СП Земляные работы, выполняемые механизированным способом |  |  | 4: %; 5: 50; 7: 50; 10: 642.97 | [7 empty] | СП Земляные работы, выполняемые механизированным способом
|  | Всего по позиции |  |  | 10: 5228.46 | [9 empty] | Всего по позиции
161 | ФЕР06-01-001-01 | Устройство бетонной подготовки |  |  | 4: 100 м3; 7: 0,05 |  |  |  | Устройство бетонной подготовки
|  | Объем=5 / 100 | [15 empty] | Объем=5 / 100
| Приказ от 04.08.2020 № 421/пр прил.10 табл.1 п.8.1 | Производство работ осуществляется в горной местности: на высоте от 1500 до 2500 м над уровнем моря. ОЗП=1,25; ЭМ=1,25 к расх.; ЗПМ=1,25; ТЗ=1,25; ТЗМ=1,25 | [16 empty] | Производство работ осуществляется в горной местности: на высоте от 1500 до 2500 м над уровнем моря. ОЗП=1,25; ЭМ=1,25 к расх.; ЗПМ=1,25; ТЗ=1,25; ТЗМ=1,25
| 1 | ОТ |  |  | 8: 1053; 9: 1,25; 10: 65.81 | [6 empty] | ОТ
| 2 | ЭМ |  |  | 8: 1566.06; 9: 1,25; 10: 97.88 | [6 empty] | ЭМ
| 3 | в т.ч. ОТм |  |  | 8: 244.39; 9: 1,25; 10: 15.27 | [6 empty] | в т.ч. ОТм
| 4 | М |  |  | 8: 909.27; 10: 45.46 | [6 empty] | М
|  | ЗТ |  |  | 4: чел.-ч; 5: 135; 6: 1,25; 7: 8,4375 | [7 empty] | ЗТ
|  | ЗТм |  |  | 4: чел.-ч; 5: 18,12; 6: 1,25; 7: 1,1325 | [7 empty] | ЗТм
|  | Итого по расценке |  |  | 8: 3528.33; 10: 209.15 | [8 empty] | Итого по расценке
|  | ФОТ |  |  | 10: 81.08 | [7 empty] | ФОТ
| МДС81-33.2004 Прил.4 п.6.1 и Письмо №ВБ-338/02 от 08.02.08 | НР Бетонные и железобетонные монолитные конструкции в промышленном строительстве |  |  | 4: %; 5: 105; 7: 105; 10: 85.13 | [7 empty] | НР Бетонные и железобетонные монолитные конструкции в промышленном строительстве
| Письмо №АП-5536/06 от 18.11.04 Прил.1 п.6.1 | СП Бетонные и железобетонные монолитные конструкции в промышленном строительстве |  |  | 4: %; 5: 65; 7: 65; 10: 52.7 | [7 empty] | СП Бетонные и железобетонные монолитные конструкции в промышленном строительстве
|  | Всего по позиции |  |  | 10: 346.98 | [9 empty] | Всего по позиции
162 | ФССЦ-04.1.02.05-0040 | Смеси бетонные тяжелого бетона (БСТ), крупность заполнителя 20 мм, класс В7,5 (М100) |  |  | 4: м3; 7: 5,1; 8: 535.46; 10: 2730.85 |  |  |  | Смеси бетонные тяжелого бетона (БСТ), крупность заполнителя 20 мм, класс В7,5 (М100)
163 | ФЕР06-01-001-10 | Устройство железобетонных фундаментов общего назначения с подколонниками при высоте подколонника: от 2 до 4 м, периметром до 5 м |  |  | 4: 100 м3; 7: 0,634 |  |  |  | Устройство железобетонных фундаментов общего назначения с подколонниками при высоте подколонника: от 2 до 4 м, периметром до 5 м
|  | Объем=63,4 / 100 | [15 empty] | Объем=63,4 / 100
| Приказ от 04.08.2020 № 421/пр прил.10 табл.1 п.8.1 | Производство работ осуществляется в горной местности: на высоте от 1500 до 2500 м над уровнем моря. ОЗП=1,25; ЭМ=1,25 к расх.; ЗПМ=1,25; ТЗ=1,25; ТЗМ=1,25 | [16 empty] | Производство работ осуществляется в горной местности: на высоте от 1500 до 2500 м над уровнем моря. ОЗП=1,25; ЭМ=1,25 к расх.; ЗПМ=1,25; ТЗ=1,25; ТЗМ=1,25
| 1 | ОТ |  |  | 8: 2874.61; 9: 1,25; 10: 2278.13 | [6 empty] | ОТ
| 2 | ЭМ |  |  | 8: 2606.02; 9: 1,25; 10: 2065.27 | [6 empty] | ЭМ
| 3 | в т.ч. ОТм |  |  | 8: 380.59; 9: 1,25; 10: 301.62 | [6 empty] | в т.ч. ОТм
| 4 | М |  |  | 8: 3287.63; 10: 2084.36 | [6 empty] | М
|  | ЗТ |  |  | 4: чел.-ч; 5: 337; 6: 1,25; 7: 267,0725 | [7 empty] | ЗТ
|  | ЗТм |  |  | 4: чел.-ч; 5: 28,39; 6: 1,25; 7: 22,499075 | [7 empty] | ЗТм
|  | Итого по расценке |  |  | 8: 8768.26; 10: 6427.76 | [8 empty] | Итого по расценке
|  | ФОТ |  |  | 10: 2579.75 | [7 empty] | ФОТ
| МДС81-33.2004 Прил.4 п.6.1 и Письмо №ВБ-338/02 от 08.02.08 | НР Бетонные и железобетонные монолитные конструкции в промышленном строительстве |  |  | 4: %; 5: 105; 7: 105; 10: 2708.74 | [7 empty] | НР Бетонные и железобетонные монолитные конструкции в промышленном строительстве
| Письмо №АП-5536/06 от 18.11.04 Прил.1 п.6.1 | СП Бетонные и железобетонные монолитные конструкции в промышленном строительстве |  |  | 4: %; 5: 65; 7: 65; 10: 1676.84 | [7 empty] | СП Бетонные и железобетонные монолитные конструкции в промышленном строительстве
|  | Всего по позиции |  |  | 10: 10813.34 | [9 empty] | Всего по позиции
164 | ФССЦ-04.1.02.05-0011 | Смеси бетонные тяжелого бетона (БСТ), класс В30 (М400) |  |  | 4: м3; 7: 64,351; 8: 790; 10: 50837.29 |  |  |  | Смеси бетонные тяжелого бетона (БСТ), класс В30 (М400)
165 | ТЧ Прил.15, табл.2 | Надбавка за марку бетона W6 F150 |  |  | 4: м3; 7: 63,4; 8: 10.63; 10: 673.94 |  |  |  | Надбавка за марку бетона W6 F150
|  | Цена=708,8*0,015 | [21 empty] | Цена=708,8*0,015
166 | ФССЦ-08.4.03.03-0009 | Горячекатанная арматурная сталь класса А500 С, диаметром: 25 мм |  |  | 4: т; 7: 0,7218; 8: 5488.69; 10: 3961.74 |  |  |  | Горячекатанная арматурная сталь класса А500 С, диаметром: 25 мм
|  | Объем=721,8/1000 | [15 empty] | Объем=721,8/1000
167 | ФССЦ-08.4.03.03-0006 | Горячекатанная арматурная сталь класса А500 С, диаметром: 16 мм |  |  | 4: т; 7: 0,1708; 8: 5488.69; 10: 937.47 |  |  |  | Горячекатанная арматурная сталь класса А500 С, диаметром: 16 мм
|  | Объем=170,8/1000 | [15 empty] | Объем=170,8/1000
168 | ФССЦ-08.4.03.03-0005 | Горячекатанная арматурная сталь класса А500 С, диаметром: 14 мм |  |  | 4: т; 7: 1,1605; 8: 5488.69; 10: 6369.62 |  |  |  | Горячекатанная арматурная сталь класса А500 С, диаметром: 14 мм
|  | Объем=1160,5/1000 | [15 empty] | Объем=1160,5/1000
169 | ФССЦ-08.4.03.03-0004 | Горячекатанная арматурная сталь класса А500 С, диаметром: 12 мм |  |  | 4: т; 7: 0,3663; 8: 5584.58; 10: 2045.63 |  |  |  | Горячекатанная арматурная сталь класса А500 С, диаметром: 12 мм
|  | Объем=366,3/1000 | [15 empty] | Объем=366,3/1000
170 | ФССЦ-08.4.03.03-0003 | Горячекатанная арматурная сталь класса А500 С, диаметром: 10 мм |  |  | 4: т; 7: 0,3954; 8: 5802.77; 10: 2294.42 |  |  |  | Горячекатанная арматурная сталь класса А500 С, диаметром: 10 мм
|  | Объем=395,4/1000 | [15 empty] | Объем=395,4/1000
171 | ФЕР08-01-005-01 | Устройство боковой обмазочной изоляции стен, фундаментов ручным способом из сухих смесей: толщиной слоя 2 мм |  |  | 4: 100 м2; 7: 2,02 |  |  |  | Устройство боковой обмазочной изоляции стен, фундаментов ручным способом из сухих смесей: толщиной слоя 2 мм
|  | Объем=202 / 100 | [15 empty] | Объем=202 / 100
| Приказ от 04.08.2020 № 421/пр прил.10 табл.1 п.8.1 | Производство работ осуществляется в горной местности: на высоте от 1500 до 2500 м над уровнем моря. ОЗП=1,25; ЭМ=1,25 к расх.; ЗПМ=1,25; ТЗ=1,25; ТЗМ=1,25 | [16 empty] | Производство работ осуществляется в горной местности: на высоте от 1500 до 2500 м над уровнем моря. ОЗП=1,25; ЭМ=1,25 к расх.; ЗПМ=1,25; ТЗ=1,25; ТЗМ=1,25
| 1 | ОТ |  |  | 8: 86.7; 9: 1,25; 10: 218.92 | [6 empty] | ОТ
| 2 | ЭМ |  |  | 8: 16.61; 9: 1,25; 10: 41.94 | [6 empty] | ЭМ
| 3 | в т.ч. ОТм |  |  | 8: 2.93; 9: 1,25; 10: 7.4 | [6 empty] | в т.ч. ОТм
| 4 | М |  |  | 8: 0.66; 10: 1.33 | [6 empty] | М
|  | ЗТ |  |  | 4: чел.-ч; 5: 10,92; 6: 1,25; 7: 27,573 | [7 empty] | ЗТ
|  | ЗТм |  |  | 4: чел.-ч; 5: 0,27; 6: 1,25; 7: 0,68175 | [7 empty] | ЗТм
|  | Итого по расценке |  |  | 8: 103.97; 10: 262.19 | [8 empty] | Итого по расценке
|  | ФОТ |  |  | 10: 226.32 | [7 empty] | ФОТ
| МДС81-33.2004 Прил.4 п.8 | НР Конструкции из кирпича и блоков |  |  | 4: %; 5: 122; 7: 122; 10: 276.11 | [7 empty] | НР Конструкции из кирпича и блоков
| Письмо №АП-5536/06 от 18.11.04 Прил.1 п.8 | СП Конструкции из кирпича и блоков |  |  | 4: %; 5: 80; 7: 80; 10: 181.06 | [7 empty] | СП Конструкции из кирпича и блоков
|  | Всего по позиции |  |  | 10: 719.36 | [9 empty] | Всего по позиции
172 | ФССЦ-04.3.02.09-0802 | Смесь сухая: гидроизоляционная проникающая "Кальматрон" (ТУ 5745-001-47517383-00) |  |  | 4: кг; 7: 636,3; 8: 15.36; 10: 9773.57 |  |  |  | Смесь сухая: гидроизоляционная проникающая "Кальматрон" (ТУ 5745-001-47517383-00)
173 | ФЕРм08-02-472-02 | Заземлитель горизонтальный из стали: полосовой сечением 160 мм2 |  |  | 4: 100 м; 7: 0,05 |  |  |  | Заземлитель горизонтальный из стали: полосовой сечением 160 мм2
|  | Объем=5 / 100 | [15 empty] | Объем=5 / 100
| Приказ от 04.08.2020 № 421/пр прил.10 табл.1 п.8.1 | Производство работ осуществляется в горной местности: на высоте от 1500 до 2500 м над уровнем моря. ОЗП=1,25; ЭМ=1,25 к расх.; ЗПМ=1,25; ТЗ=1,25; ТЗМ=1,25 | [16 empty] | Производство работ осуществляется в горной местности: на высоте от 1500 до 2500 м над уровнем моря. ОЗП=1,25; ЭМ=1,25 к расх.; ЗПМ=1,25; ТЗ=1,25; ТЗМ=1,25
| 1 | ОТ |  |  | 8: 135.36; 9: 1,25; 10: 8.46 | [6 empty] | ОТ
| 2 | ЭМ |  |  | 8: 58.09; 9: 1,25; 10: 3.63 | [6 empty] | ЭМ
| 3 | в т.ч. ОТм |  |  | 8: 5.02; 9: 1,25; 10: 0.31 | [6 empty] | в т.ч. ОТм
| 4 | М |  |  | 8: 894.6; 10: 44.73 | [6 empty] | М
|  | ЗТ |  |  | 4: чел.-ч; 5: 14,4; 6: 1,25; 7: 0,9 | [7 empty] | ЗТ
|  | ЗТм |  |  | 4: чел.-ч; 5: 0,4; 6: 1,25; 7: 0,025 | [7 empty] | ЗТм
|  | Итого по расценке |  |  | 8: 1088.05; 10: 56.82 | [8 empty] | Итого по расценке
|  | ФОТ |  |  | 10: 8.77 | [7 empty] | ФОТ
| МДС81-33.2004 Прил.4 п.45.2 | НР Электромонтажные работы на других объектах |  |  | 4: %; 5: 95; 7: 95; 10: 8.33 | [7 empty] | НР Электромонтажные работы на других объектах
| Письмо №АП-5536/06 Прил.1 п.45.2 | СП Электромонтажные работы на других объектах |  |  | 4: %; 5: 65; 7: 65; 10: 5.7 | [7 empty] | СП Электромонтажные работы на других объектах
|  | Всего по позиции |  |  | 10: 70.85 | [9 empty] | Всего по позиции
174 | ФССЦ-08.3.07.01-0041 | Прокат полосовой, горячекатаный, размер 40х4 мм |  |  | 4: т; 7: 0,0063; 8: 6100; 10: 38.43 |  |  |  | Прокат полосовой, горячекатаный, размер 40х4 мм
|  | Объем=6,3/1000 | [15 empty] | Объем=6,3/1000
175 | ФЕР06-03-004-09 | Установка закладных деталей весом: до 4 кг |  |  | 4: т; 7: 0,004 |  |  |  | Установка закладных деталей весом: до 4 кг
|  | Объем=1,16*3,3/1000 | [15 empty] | Объем=1,16*3,3/1000
| Приказ от 04.08.2020 № 421/пр прил.10 табл.1 п.8.1 | Производство работ осуществляется в горной местности: на высоте от 1500 до 2500 м над уровнем моря. ОЗП=1,25; ЭМ=1,25 к расх.; ЗПМ=1,25; ТЗ=1,25; ТЗМ=1,25 | [16 empty] | Производство работ осуществляется в горной местности: на высоте от 1500 до 2500 м над уровнем моря. ОЗП=1,25; ЭМ=1,25 к расх.; ЗПМ=1,25; ТЗ=1,25; ТЗМ=1,25
| 1 | ОТ |  |  | 8: 1795.86; 9: 1,25; 10: 8.98 | [6 empty] | ОТ
| 2 | ЭМ |  |  | 8: 28.64; 9: 1,25; 10: 0.14 | [6 empty] | ЭМ
| 3 | в т.ч. ОТм |  |  | 8: 4.09; 9: 1,25; 10: 0.02 | [6 empty] | в т.ч. ОТм
|  | ЗТ |  |  | 4: чел.-ч; 5: 198; 6: 1,25; 7: 0,99 | [7 empty] | ЗТ
|  | ЗТм |  |  | 4: чел.-ч; 5: 0,33; 6: 1,25; 7: 0,00165 | [7 empty] | ЗТм
|  | Итого по расценке |  |  | 8: 1824.5; 10: 9.12 | [8 empty] | Итого по расценке
|  | ФОТ |  |  | 10: 9 | [7 empty] | ФОТ
| МДС81-33.2004 Прил.4 п.6.1 и Письмо №ВБ-338/02 от 08.02.08 | НР Бетонные и железобетонные монолитные конструкции в промышленном строительстве |  |  | 4: %; 5: 105; 7: 105; 10: 9.45 | [7 empty] | НР Бетонные и железобетонные монолитные конструкции в промышленном строительстве
| Письмо №АП-5536/06 от 18.11.04 Прил.1 п.6.1 | СП Бетонные и железобетонные монолитные конструкции в промышленном строительстве |  |  | 4: %; 5: 65; 7: 65; 10: 5.85 | [7 empty] | СП Бетонные и железобетонные монолитные конструкции в промышленном строительстве
|  | Всего по позиции |  |  | 10: 24.42 | [9 empty] | Всего по позиции
176 | ФССЦ-20.2.12.03-0005 | Трубы гибкие гофрированные двустенные из ПВХ, диаметр 110 мм |  |  | 4: м; 7: 3,3; 8: 25.03; 10: 82.6 |  |  |  | Трубы гибкие гофрированные двустенные из ПВХ, диаметр 110 мм
Фундамент под опору №9 | [15 empty] | Фундамент под опору №9
177 | ФЕР01-01-021-04 | Разработка грунта в котлованах объемом от 3000 до 7000 м3 с погрузкой на автомобили-самосвалы экскаватором с ковшом вместимостью 1,0 м3, группа грунтов: 4 |  |  | 4: 1000 м3; 7: 0,0813 |  |  |  | Разработка грунта в котлованах объемом от 3000 до 7000 м3 с погрузкой на автомобили-самосвалы экскаватором с ковшом вместимостью 1,0 м3, группа грунтов: 4
|  | Объем=(579-497,7) / 1000 | [15 empty] | Объем=(579-497,7) / 1000
| Приказ от 04.08.2020 № 421/пр прил.10 табл.1 п.8.1 | Производство работ осуществляется в горной местности: на высоте от 1500 до 2500 м над уровнем моря. ОЗП=1,25; ЭМ=1,25 к расх.; ЗПМ=1,25; ТЗ=1,25; ТЗМ=1,25 | [16 empty] | Производство работ осуществляется в горной местности: на высоте от 1500 до 2500 м над уровнем моря. ОЗП=1,25; ЭМ=1,25 к расх.; ЗПМ=1,25; ТЗ=1,25; ТЗМ=1,25
| 2 | ЭМ |  |  | 8: 4547.3; 9: 1,25; 10: 462.12 | [6 empty] | ЭМ
| 3 | в т.ч. ОТм |  |  | 8: 499.5; 9: 1,25; 10: 50.76 | [6 empty] | в т.ч. ОТм
|  | ЗТм |  |  | 4: чел.-ч; 5: 37; 6: 1,25; 7: 3,760125 | [7 empty] | ЗТм
|  | Итого по расценке |  |  | 8: 4547.3; 10: 462.12 | [8 empty] | Итого по расценке
|  | ФОТ |  |  | 10: 50.76 | [7 empty] | ФОТ
| МДС81-33.2004 Прил.4 п.1.1 и Письмо №ВБ-338/02 от 08.02.08 | НР Земляные работы, выполняемые механизированным способом |  |  | 4: %; 5: 95; 7: 95; 10: 48.22 | [7 empty] | НР Земляные работы, выполняемые механизированным способом
| Письмо №АП-5536/06 от 18.11.04 Прил.1 п.1.1 | СП Земляные работы, выполняемые механизированным способом |  |  | 4: %; 5: 50; 7: 50; 10: 25.38 | [7 empty] | СП Земляные работы, выполняемые механизированным способом
|  | Всего по позиции |  |  | 10: 535.72 | [9 empty] | Всего по позиции
178 | ФССЦпг-03-21-01-001 | Перевозка грузов автомобилями-самосвалами грузоподъемностью 10 т работающих вне карьера на расстояние: I класс груза до 1 км |  |  | 4: 1 т груза; 7: 146,34; 8: 2.91; 10: 425.85 |  |  |  | Перевозка грузов автомобилями-самосвалами грузоподъемностью 10 т работающих вне карьера на расстояние: I класс груза до 1 км
|  | Объем=81,3*1,8 | [15 empty] | Объем=81,3*1,8
179 | ФЕР01-01-007-04 | Разработка грунта в отвал в котлованах объемом до 1000 м3 экскаваторами с ковшом вместимостью 0,5 (0,5-0,63) м3, группа грунтов: 4 |  |  | 4: 1000 м3; 7: 0,4977 |  |  |  | Разработка грунта в отвал в котлованах объемом до 1000 м3 экскаваторами с ковшом вместимостью 0,5 (0,5-0,63) м3, группа грунтов: 4
|  | Объем=497,7 / 1000 | [15 empty] | Объем=497,7 / 1000
| Приказ от 04.08.2020 № 421/пр прил.10 табл.1 п.8.1 | Производство работ осуществляется в горной местности: на высоте от 1500 до 2500 м над уровнем моря. ОЗП=1,25; ЭМ=1,25 к расх.; ЗПМ=1,25; ТЗ=1,25; ТЗМ=1,25 | [16 empty] | Производство работ осуществляется в горной местности: на высоте от 1500 до 2500 м над уровнем моря. ОЗП=1,25; ЭМ=1,25 к расх.; ЗПМ=1,25; ТЗ=1,25; ТЗМ=1,25
| 2 | ЭМ |  |  | 8: 4500; 9: 1,25; 10: 2799.56 | [6 empty] | ЭМ
| 3 | в т.ч. ОТм |  |  | 8: 607.5; 9: 1,25; 10: 377.94 | [6 empty] | в т.ч. ОТм
|  | ЗТм |  |  | 4: чел.-ч; 5: 45; 6: 1,25; 7: 27,995625 | [7 empty] | ЗТм
|  | Итого по расценке |  |  | 8: 4500; 10: 2799.56 | [8 empty] | Итого по расценке
|  | ФОТ |  |  | 10: 377.94 | [7 empty] | ФОТ
| МДС81-33.2004 Прил.4 п.1.1 и Письмо №ВБ-338/02 от 08.02.08 | НР Земляные работы, выполняемые механизированным способом |  |  | 4: %; 5: 95; 7: 95; 10: 359.04 | [7 empty] | НР Земляные работы, выполняемые механизированным способом
| Письмо №АП-5536/06 от 18.11.04 Прил.1 п.1.1 | СП Земляные работы, выполняемые механизированным способом |  |  | 4: %; 5: 50; 7: 50; 10: 188.97 | [7 empty] | СП Земляные работы, выполняемые механизированным способом
|  | Всего по позиции |  |  | 10: 3347.57 | [9 empty] | Всего по позиции
180 | ФЕР01-01-035-03 | Засыпка траншей и котлованов с перемещением грунта до 5 м бульдозерами мощностью: 132 кВт (180 л.с.), группа грунтов 3 (с перемещением до 20м) |  |  | 4: 1000 м3; 7: 0,4977 |  |  |  | Засыпка траншей и котлованов с перемещением грунта до 5 м бульдозерами мощностью: 132 кВт (180 л.с.), группа грунтов 3 (с перемещением до 20м)
|  | Объем=497,7 / 1000 | [15 empty] | Объем=497,7 / 1000
| Приказ от 04.08.2020 № 421/пр прил.10 табл.1 п.8.1 | Производство работ осуществляется в горной местности: на высоте от 1500 до 2500 м над уровнем моря. ОЗП=1,25; ЭМ=1,25 к расх.; ЗПМ=1,25; ТЗ=1,25; ТЗМ=1,25 | [16 empty] | Производство работ осуществляется в горной местности: на высоте от 1500 до 2500 м над уровнем моря. ОЗП=1,25; ЭМ=1,25 к расх.; ЗПМ=1,25; ТЗ=1,25; ТЗМ=1,25
| 2 | ЭМ |  |  | 8: 308.07; 9: 1,25; 10: 191.66 | [6 empty] | ЭМ
| 3 | в т.ч. ОТм |  |  | 8: 31.32; 9: 1,25; 10: 19.48 | [6 empty] | в т.ч. ОТм
|  | ЗТм |  |  | 4: чел.-ч; 5: 2,32; 6: 1,25; 7: 1,44333 | [7 empty] | ЗТм
|  | Итого по расценке |  |  | 8: 308.07; 10: 191.66 | [8 empty] | Итого по расценке
|  | ФОТ |  |  | 10: 19.48 | [7 empty] | ФОТ
| МДС81-33.2004 Прил.4 п.1.1 и Письмо №ВБ-338/02 от 08.02.08 | НР Земляные работы, выполняемые механизированным способом |  |  | 4: %; 5: 95; 7: 95; 10: 18.51 | [7 empty] | НР Земляные работы, выполняемые механизированным способом
| Письмо №АП-5536/06 от 18.11.04 Прил.1 п.1.1 | СП Земляные работы, выполняемые механизированным способом |  |  | 4: %; 5: 50; 7: 50; 10: 9.74 | [7 empty] | СП Земляные работы, выполняемые механизированным способом
|  | Всего по позиции |  |  | 10: 219.91 | [9 empty] | Всего по позиции
181 | ФЕР01-01-035-09 | При перемещении грунта на каждые последующие 5 м добавлять: к расценке 01-01-035-03 |  |  | 4: 1000 м3; 7: 0,4977 |  |  |  | При перемещении грунта на каждые последующие 5 м добавлять: к расценке 01-01-035-03
|  | Объем=497,7 / 1000 | [15 empty] | Объем=497,7 / 1000
|  | ПЗ=3 (ОЗП=3; ЭМ=3 к расх.; ЗПМ=3; МАТ=3 к расх.; ТЗ=3; ТЗМ=3) | [16 empty] | ПЗ=3 (ОЗП=3; ЭМ=3 к расх.; ЗПМ=3; МАТ=3 к расх.; ТЗ=3; ТЗМ=3)
| Приказ от 04.08.2020 № 421/пр прил.10 табл.1 п.8.1 | Производство работ осуществляется в горной местности: на высоте от 1500 до 2500 м над уровнем моря. ОЗП=1,25; ЭМ=1,25 к расх.; ЗПМ=1,25; ТЗ=1,25; ТЗМ=1,25 | [16 empty] | Производство работ осуществляется в горной местности: на высоте от 1500 до 2500 м над уровнем моря. ОЗП=1,25; ЭМ=1,25 к расх.; ЗПМ=1,25; ТЗ=1,25; ТЗМ=1,25
| 2 | ЭМ |  |  | 8: 139.43; 9: 3,75; 10: 260.23 | [6 empty] | ЭМ
| 3 | в т.ч. ОТм |  |  | 8: 14.18; 9: 3,75; 10: 26.47 | [6 empty] | в т.ч. ОТм
|  | ЗТм |  |  | 4: чел.-ч; 5: 1,05; 6: 3,75; 7: 1,9596938 | [7 empty] | ЗТм
|  | Итого по расценке |  |  | 8: 139.43; 10: 260.23 | [8 empty] | Итого по расценке
|  | ФОТ |  |  | 10: 26.47 | [7 empty] | ФОТ
| МДС81-33.2004 Прил.4 п.1.1 и Письмо №ВБ-338/02 от 08.02.08 | НР Земляные работы, выполняемые механизированным способом |  |  | 4: %; 5: 95; 7: 95; 10: 25.15 | [7 empty] | НР Земляные работы, выполняемые механизированным способом
| Письмо №АП-5536/06 от 18.11.04 Прил.1 п.1.1 | СП Земляные работы, выполняемые механизированным способом |  |  | 4: %; 5: 50; 7: 50; 10: 13.24 | [7 empty] | СП Земляные работы, выполняемые механизированным способом
|  | Всего по позиции |  |  | 10: 298.62 | [9 empty] | Всего по позиции
182 | ФЕР01-02-005-02 | Уплотнение грунта пневматическими трамбовками, группа грунтов: 3-4 |  |  | 4: 100 м3; 7: 4,977 |  |  |  | Уплотнение грунта пневматическими трамбовками, группа грунтов: 3-4
|  | Объем=497,7 / 100 | [15 empty] | Объем=497,7 / 100
| Приказ от 04.08.2020 № 421/пр прил.10 табл.1 п.8.1 | Производство работ осуществляется в горной местности: на высоте от 1500 до 2500 м над уровнем моря. ОЗП=1,25; ЭМ=1,25 к расх.; ЗПМ=1,25; ТЗ=1,25; ТЗМ=1,25 | [16 empty] | Производство работ осуществляется в горной местности: на высоте от 1500 до 2500 м над уровнем моря. ОЗП=1,25; ЭМ=1,25 к расх.; ЗПМ=1,25; ТЗ=1,25; ТЗМ=1,25
| 1 | ОТ |  |  | 8: 127.61; 9: 1,25; 10: 793.89 | [6 empty] | ОТ
| 2 | ЭМ |  |  | 8: 288.58; 9: 1,25; 10: 1795.33 | [6 empty] | ЭМ
| 3 | в т.ч. ОТм |  |  | 8: 31.49; 9: 1,25; 10: 195.91 | [6 empty] | в т.ч. ОТм
|  | ЗТ |  |  | 4: чел.-ч; 5: 14,96; 6: 1,25; 7: 93,0699 | [7 empty] | ЗТ
|  | ЗТм |  |  | 4: чел.-ч; 5: 3,13; 6: 1,25; 7: 19,4725125 | [7 empty] | ЗТм
|  | Итого по расценке |  |  | 8: 416.19; 10: 2589.22 | [8 empty] | Итого по расценке
|  | ФОТ |  |  | 10: 989.8 | [7 empty] | ФОТ
| МДС81-33.2004 Прил.4 п.1.1 и Письмо №ВБ-338/02 от 08.02.08 | НР Земляные работы, выполняемые механизированным способом |  |  | 4: %; 5: 95; 7: 95; 10: 940.31 | [7 empty] | НР Земляные работы, выполняемые механизированным способом
| Письмо №АП-5536/06 от 18.11.04 Прил.1 п.1.1 | СП Земляные работы, выполняемые механизированным способом |  |  | 4: %; 5: 50; 7: 50; 10: 494.9 | [7 empty] | СП Земляные работы, выполняемые механизированным способом
|  | Всего по позиции |  |  | 10: 4024.43 | [9 empty] | Всего по позиции
183 | ФЕР06-01-001-01 | Устройство бетонной подготовки |  |  | 4: 100 м3; 7: 0,059 |  |  |  | Устройство бетонной подготовки
|  | Объем=5,9 / 100 | [15 empty] | Объем=5,9 / 100
| Приказ от 04.08.2020 № 421/пр прил.10 табл.1 п.8.1 | Производство работ осуществляется в горной местности: на высоте от 1500 до 2500 м над уровнем моря. ОЗП=1,25; ЭМ=1,25 к расх.; ЗПМ=1,25; ТЗ=1,25; ТЗМ=1,25 | [16 empty] | Производство работ осуществляется в горной местности: на высоте от 1500 до 2500 м над уровнем моря. ОЗП=1,25; ЭМ=1,25 к расх.; ЗПМ=1,25; ТЗ=1,25; ТЗМ=1,25
| 1 | ОТ |  |  | 8: 1053; 9: 1,25; 10: 77.66 | [6 empty] | ОТ
| 2 | ЭМ |  |  | 8: 1566.06; 9: 1,25; 10: 115.5 | [6 empty] | ЭМ
| 3 | в т.ч. ОТм |  |  | 8: 244.39; 9: 1,25; 10: 18.02 | [6 empty] | в т.ч. ОТм
| 4 | М |  |  | 8: 909.27; 10: 53.65 | [6 empty] | М
|  | ЗТ |  |  | 4: чел.-ч; 5: 135; 6: 1,25; 7: 9,95625 | [7 empty] | ЗТ
|  | ЗТм |  |  | 4: чел.-ч; 5: 18,12; 6: 1,25; 7: 1,33635 | [7 empty] | ЗТм
|  | Итого по расценке |  |  | 8: 3528.33; 10: 246.81 | [8 empty] | Итого по расценке
|  | ФОТ |  |  | 10: 95.68 | [7 empty] | ФОТ
| МДС81-33.2004 Прил.4 п.6.1 и Письмо №ВБ-338/02 от 08.02.08 | НР Бетонные и железобетонные монолитные конструкции в промышленном строительстве |  |  | 4: %; 5: 105; 7: 105; 10: 100.46 | [7 empty] | НР Бетонные и железобетонные монолитные конструкции в промышленном строительстве
| Письмо №АП-5536/06 от 18.11.04 Прил.1 п.6.1 | СП Бетонные и железобетонные монолитные конструкции в промышленном строительстве |  |  | 4: %; 5: 65; 7: 65; 10: 62.19 | [7 empty] | СП Бетонные и железобетонные монолитные конструкции в промышленном строительстве
|  | Всего по позиции |  |  | 10: 409.46 | [9 empty] | Всего по позиции
184 | ФССЦ-04.1.02.05-0040 | Смеси бетонные тяжелого бетона (БСТ), крупность заполнителя 20 мм, класс В7,5 (М100) |  |  | 4: м3; 7: 6,018; 8: 535.46; 10: 3222.4 |  |  |  | Смеси бетонные тяжелого бетона (БСТ), крупность заполнителя 20 мм, класс В7,5 (М100)
185 | ФЕР06-01-001-10 | Устройство железобетонных фундаментов общего назначения с подколонниками при высоте подколонника: от 2 до 4 м, периметром до 5 м |  |  | 4: 100 м3; 7: 0,754 |  |  |  | Устройство железобетонных фундаментов общего назначения с подколонниками при высоте подколонника: от 2 до 4 м, периметром до 5 м
|  | Объем=75,4 / 100 | [15 empty] | Объем=75,4 / 100
| Приказ от 04.08.2020 № 421/пр прил.10 табл.1 п.8.1 | Производство работ осуществляется в горной местности: на высоте от 1500 до 2500 м над уровнем моря. ОЗП=1,25; ЭМ=1,25 к расх.; ЗПМ=1,25; ТЗ=1,25; ТЗМ=1,25 | [16 empty] | Производство работ осуществляется в горной местности: на высоте от 1500 до 2500 м над уровнем моря. ОЗП=1,25; ЭМ=1,25 к расх.; ЗПМ=1,25; ТЗ=1,25; ТЗМ=1,25
| 1 | ОТ |  |  | 8: 2874.61; 9: 1,25; 10: 2709.32 | [6 empty] | ОТ
| 2 | ЭМ |  |  | 8: 2606.02; 9: 1,25; 10: 2456.17 | [6 empty] | ЭМ
| 3 | в т.ч. ОТм |  |  | 8: 380.59; 9: 1,25; 10: 358.71 | [6 empty] | в т.ч. ОТм
| 4 | М |  |  | 8: 3287.63; 10: 2478.87 | [6 empty] | М
|  | ЗТ |  |  | 4: чел.-ч; 5: 337; 6: 1,25; 7: 317,6225 | [7 empty] | ЗТ
|  | ЗТм |  |  | 4: чел.-ч; 5: 28,39; 6: 1,25; 7: 26,757575 | [7 empty] | ЗТм
|  | Итого по расценке |  |  | 8: 8768.26; 10: 7644.36 | [8 empty] | Итого по расценке
|  | ФОТ |  |  | 10: 3068.03 | [7 empty] | ФОТ
| МДС81-33.2004 Прил.4 п.6.1 и Письмо №ВБ-338/02 от 08.02.08 | НР Бетонные и железобетонные монолитные конструкции в промышленном строительстве |  |  | 4: %; 5: 105; 7: 105; 10: 3221.43 | [7 empty] | НР Бетонные и железобетонные монолитные конструкции в промышленном строительстве
| Письмо №АП-5536/06 от 18.11.04 Прил.1 п.6.1 | СП Бетонные и железобетонные монолитные конструкции в промышленном строительстве |  |  | 4: %; 5: 65; 7: 65; 10: 1994.22 | [7 empty] | СП Бетонные и железобетонные монолитные конструкции в промышленном строительстве
|  | Всего по позиции |  |  | 10: 12860.01 | [9 empty] | Всего по позиции
186 | ФССЦ-04.1.02.05-0011 | Смеси бетонные тяжелого бетона (БСТ), класс В30 (М400) |  |  | 4: м3; 7: 76,531; 8: 790; 10: 60459.49 |  |  |  | Смеси бетонные тяжелого бетона (БСТ), класс В30 (М400)
187 | ТЧ Прил.15, табл.2 | Надбавка за марку бетона W6 F150 |  |  | 4: м3; 7: 75,4; 8: 10.63; 10: 801.5 |  |  |  | Надбавка за марку бетона W6 F150
|  | Цена=708,8*0,015 | [21 empty] | Цена=708,8*0,015
188 | ФССЦ-08.4.03.03-0009 | Горячекатанная арматурная сталь класса А500 С, диаметром: 25 мм |  |  | 4: т; 7: 0,5095; 8: 5488.69; 10: 2796.49 |  |  |  | Горячекатанная арматурная сталь класса А500 С, диаметром: 25 мм
|  | Объем=509,5/1000 | [15 empty] | Объем=509,5/1000
189 | ФССЦ-08.4.03.03-0006 | Горячекатанная арматурная сталь класса А500 С, диаметром: 16 мм |  |  | 4: т; 7: 0,1783; 8: 5488.69; 10: 978.63 |  |  |  | Горячекатанная арматурная сталь класса А500 С, диаметром: 16 мм
|  | Объем=178,3/1000 | [15 empty] | Объем=178,3/1000
190 | ФССЦ-08.4.03.03-0005 | Горячекатанная арматурная сталь класса А500 С, диаметром: 14 мм |  |  | 4: т; 7: 1,3702; 8: 5488.69; 10: 7520.6 |  |  |  | Горячекатанная арматурная сталь класса А500 С, диаметром: 14 мм
|  | Объем=1370,2/1000 | [15 empty] | Объем=1370,2/1000
191 | ФССЦ-08.4.03.03-0004 | Горячекатанная арматурная сталь класса А500 С, диаметром: 12 мм |  |  | 4: т; 7: 0,3829; 8: 5584.58; 10: 2138.34 |  |  |  | Горячекатанная арматурная сталь класса А500 С, диаметром: 12 мм
|  | Объем=382,9/1000 | [15 empty] | Объем=382,9/1000
192 | ФССЦ-08.4.03.03-0003 | Горячекатанная арматурная сталь класса А500 С, диаметром: 10 мм |  |  | 4: т; 7: 0,4479; 8: 5802.77; 10: 2599.06 |  |  |  | Горячекатанная арматурная сталь класса А500 С, диаметром: 10 мм
|  | Объем=447,9/1000 | [15 empty] | Объем=447,9/1000
193 | ФЕР08-01-005-01 | Устройство боковой обмазочной изоляции стен, фундаментов ручным способом из сухих смесей: толщиной слоя 2 мм |  |  | 4: 100 м2; 7: 2,1 |  |  |  | Устройство боковой обмазочной изоляции стен, фундаментов ручным способом из сухих смесей: толщиной слоя 2 мм
|  | Объем=210 / 100 | [15 empty] | Объем=210 / 100
| Приказ от 04.08.2020 № 421/пр прил.10 табл.1 п.8.1 | Производство работ осуществляется в горной местности: на высоте от 1500 до 2500 м над уровнем моря. ОЗП=1,25; ЭМ=1,25 к расх.; ЗПМ=1,25; ТЗ=1,25; ТЗМ=1,25 | [16 empty] | Производство работ осуществляется в горной местности: на высоте от 1500 до 2500 м над уровнем моря. ОЗП=1,25; ЭМ=1,25 к расх.; ЗПМ=1,25; ТЗ=1,25; ТЗМ=1,25
| 1 | ОТ |  |  | 8: 86.7; 9: 1,25; 10: 227.59 | [6 empty] | ОТ
| 2 | ЭМ |  |  | 8: 16.61; 9: 1,25; 10: 43.6 | [6 empty] | ЭМ
| 3 | в т.ч. ОТм |  |  | 8: 2.93; 9: 1,25; 10: 7.69 | [6 empty] | в т.ч. ОТм
| 4 | М |  |  | 8: 0.66; 10: 1.39 | [6 empty] | М
|  | ЗТ |  |  | 4: чел.-ч; 5: 10,92; 6: 1,25; 7: 28,665 | [7 empty] | ЗТ
|  | ЗТм |  |  | 4: чел.-ч; 5: 0,27; 6: 1,25; 7: 0,70875 | [7 empty] | ЗТм
|  | Итого по расценке |  |  | 8: 103.97; 10: 272.58 | [8 empty] | Итого по расценке
|  | ФОТ |  |  | 10: 235.28 | [7 empty] | ФОТ
| МДС81-33.2004 Прил.4 п.8 | НР Конструкции из кирпича и блоков |  |  | 4: %; 5: 122; 7: 122; 10: 287.04 | [7 empty] | НР Конструкции из кирпича и блоков
| Письмо №АП-5536/06 от 18.11.04 Прил.1 п.8 | СП Конструкции из кирпича и блоков |  |  | 4: %; 5: 80; 7: 80; 10: 188.22 | [7 empty] | СП Конструкции из кирпича и блоков
|  | Всего по позиции |  |  | 10: 747.84 | [9 empty] | Всего по позиции
194 | ФССЦ-04.3.02.09-0802 | Смесь сухая: гидроизоляционная проникающая "Кальматрон" (ТУ 5745-001-47517383-00) |  |  | 4: кг; 7: 661,5; 8: 15.36; 10: 10160.64 |  |  |  | Смесь сухая: гидроизоляционная проникающая "Кальматрон" (ТУ 5745-001-47517383-00)
195 | ФЕРм08-02-472-02 | Заземлитель горизонтальный из стали: полосовой сечением 160 мм2 |  |  | 4: 100 м; 7: 0,034 |  |  |  | Заземлитель горизонтальный из стали: полосовой сечением 160 мм2
|  | Объем=3,4 / 100 | [15 empty] | Объем=3,4 / 100
| Приказ от 04.08.2020 № 421/пр прил.10 табл.1 п.8.1 | Производство работ осуществляется в горной местности: на высоте от 1500 до 2500 м над уровнем моря. ОЗП=1,25; ЭМ=1,25 к расх.; ЗПМ=1,25; ТЗ=1,25; ТЗМ=1,25 | [16 empty] | Производство работ осуществляется в горной местности: на высоте от 1500 до 2500 м над уровнем моря. ОЗП=1,25; ЭМ=1,25 к расх.; ЗПМ=1,25; ТЗ=1,25; ТЗМ=1,25
| 1 | ОТ |  |  | 8: 135.36; 9: 1,25; 10: 5.75 | [6 empty] | ОТ
| 2 | ЭМ |  |  | 8: 58.09; 9: 1,25; 10: 2.47 | [6 empty] | ЭМ
| 3 | в т.ч. ОТм |  |  | 8: 5.02; 9: 1,25; 10: 0.21 | [6 empty] | в т.ч. ОТм
| 4 | М |  |  | 8: 894.6; 10: 30.42 | [6 empty] | М
|  | ЗТ |  |  | 4: чел.-ч; 5: 14,4; 6: 1,25; 7: 0,612 | [7 empty] | ЗТ
|  | ЗТм |  |  | 4: чел.-ч; 5: 0,4; 6: 1,25; 7: 0,017 | [7 empty] | ЗТм
|  | Итого по расценке |  |  | 8: 1088.05; 10: 38.64 | [8 empty] | Итого по расценке
|  | ФОТ |  |  | 10: 5.96 | [7 empty] | ФОТ
| МДС81-33.2004 Прил.4 п.45.2 | НР Электромонтажные работы на других объектах |  |  | 4: %; 5: 95; 7: 95; 10: 5.66 | [7 empty] | НР Электромонтажные работы на других объектах
| Письмо №АП-5536/06 Прил.1 п.45.2 | СП Электромонтажные работы на других объектах |  |  | 4: %; 5: 65; 7: 65; 10: 3.87 | [7 empty] | СП Электромонтажные работы на других объектах
|  | Всего по позиции |  |  | 10: 48.17 | [9 empty] | Всего по позиции
196 | ФССЦ-08.3.07.01-0041 | Прокат полосовой, горячекатаный, размер 40х4 мм |  |  | 4: т; 7: 0,0043; 8: 6100; 10: 26.23 |  |  |  | Прокат полосовой, горячекатаный, размер 40х4 мм
|  | Объем=4,3/1000 | [15 empty] | Объем=4,3/1000
197 | ФЕР06-03-004-09 | Установка закладных деталей весом: до 4 кг |  |  | 4: т; 7: 0,003 |  |  |  | Установка закладных деталей весом: до 4 кг
|  | Объем=1,16*2,5/1000 | [15 empty] | Объем=1,16*2,5/1000
| Приказ от 04.08.2020 № 421/пр прил.10 табл.1 п.8.1 | Производство работ осуществляется в горной местности: на высоте от 1500 до 2500 м над уровнем моря. ОЗП=1,25; ЭМ=1,25 к расх.; ЗПМ=1,25; ТЗ=1,25; ТЗМ=1,25 | [16 empty] | Производство работ осуществляется в горной местности: на высоте от 1500 до 2500 м над уровнем моря. ОЗП=1,25; ЭМ=1,25 к расх.; ЗПМ=1,25; ТЗ=1,25; ТЗМ=1,25
| 1 | ОТ |  |  | 8: 1795.86; 9: 1,25; 10: 6.73 | [6 empty] | ОТ
| 2 | ЭМ |  |  | 8: 28.64; 9: 1,25; 10: 0.11 | [6 empty] | ЭМ
| 3 | в т.ч. ОТм |  |  | 8: 4.09; 9: 1,25; 10: 0.02 | [6 empty] | в т.ч. ОТм
|  | ЗТ |  |  | 4: чел.-ч; 5: 198; 6: 1,25; 7: 0,7425 | [7 empty] | ЗТ
|  | ЗТм |  |  | 4: чел.-ч; 5: 0,33; 6: 1,25; 7: 0,0012375 | [7 empty] | ЗТм
|  | Итого по расценке |  |  | 8: 1824.5; 10: 6.84 | [8 empty] | Итого по расценке
|  | ФОТ |  |  | 10: 6.75 | [7 empty] | ФОТ
| МДС81-33.2004 Прил.4 п.6.1 и Письмо №ВБ-338/02 от 08.02.08 | НР Бетонные и железобетонные монолитные конструкции в промышленном строительстве |  |  | 4: %; 5: 105; 7: 105; 10: 7.09 | [7 empty] | НР Бетонные и железобетонные монолитные конструкции в промышленном строительстве
| Письмо №АП-5536/06 от 18.11.04 Прил.1 п.6.1 | СП Бетонные и железобетонные монолитные конструкции в промышленном строительстве |  |  | 4: %; 5: 65; 7: 65; 10: 4.39 | [7 empty] | СП Бетонные и железобетонные монолитные конструкции в промышленном строительстве
|  | Всего по позиции |  |  | 10: 18.32 | [9 empty] | Всего по позиции
198 | ФССЦ-20.2.12.03-0005 | Трубы гибкие гофрированные двустенные из ПВХ, диаметр 110 мм |  |  | 4: м; 7: 2,5; 8: 25.03; 10: 62.58 |  |  |  | Трубы гибкие гофрированные двустенные из ПВХ, диаметр 110 мм
Фундамент под опору №10 | [15 empty] | Фундамент под опору №10
199 | ФЕР01-01-021-04 | Разработка грунта в котлованах объемом от 3000 до 7000 м3 с погрузкой на автомобили-самосвалы экскаватором с ковшом вместимостью 1,0 м3, группа грунтов: 4 |  |  | 4: 1000 м3; 7: 0,0725 |  |  |  | Разработка грунта в котлованах объемом от 3000 до 7000 м3 с погрузкой на автомобили-самосвалы экскаватором с ковшом вместимостью 1,0 м3, группа грунтов: 4
|  | Объем=(1350-1277,5) / 1000 | [15 empty] | Объем=(1350-1277,5) / 1000
| Приказ от 04.08.2020 № 421/пр прил.10 табл.1 п.8.1 | Производство работ осуществляется в горной местности: на высоте от 1500 до 2500 м над уровнем моря. ОЗП=1,25; ЭМ=1,25 к расх.; ЗПМ=1,25; ТЗ=1,25; ТЗМ=1,25 | [16 empty] | Производство работ осуществляется в горной местности: на высоте от 1500 до 2500 м над уровнем моря. ОЗП=1,25; ЭМ=1,25 к расх.; ЗПМ=1,25; ТЗ=1,25; ТЗМ=1,25
| 2 | ЭМ |  |  | 8: 4547.3; 9: 1,25; 10: 412.1 | [6 empty] | ЭМ
| 3 | в т.ч. ОТм |  |  | 8: 499.5; 9: 1,25; 10: 45.27 | [6 empty] | в т.ч. ОТм
|  | ЗТм |  |  | 4: чел.-ч; 5: 37; 6: 1,25; 7: 3,353125 | [7 empty] | ЗТм
|  | Итого по расценке |  |  | 8: 4547.3; 10: 412.1 | [8 empty] | Итого по расценке
|  | ФОТ |  |  | 10: 45.27 | [7 empty] | ФОТ
| МДС81-33.2004 Прил.4 п.1.1 и Письмо №ВБ-338/02 от 08.02.08 | НР Земляные работы, выполняемые механизированным способом |  |  | 4: %; 5: 95; 7: 95; 10: 43.01 | [7 empty] | НР Земляные работы, выполняемые механизированным способом
| Письмо №АП-5536/06 от 18.11.04 Прил.1 п.1.1 | СП Земляные работы, выполняемые механизированным способом |  |  | 4: %; 5: 50; 7: 50; 10: 22.64 | [7 empty] | СП Земляные работы, выполняемые механизированным способом
|  | Всего по позиции |  |  | 10: 477.75 | [9 empty] | Всего по позиции
200 | ФССЦпг-03-21-01-001 | Перевозка грузов автомобилями-самосвалами грузоподъемностью 10 т работающих вне карьера на расстояние: I класс груза до 1 км |  |  | 4: 1 т груза; 7: 130,5; 8: 2.91; 10: 379.76 |  |  |  | Перевозка грузов автомобилями-самосвалами грузоподъемностью 10 т работающих вне карьера на расстояние: I класс груза до 1 км
|  | Объем=72,5*1,8 | [15 empty] | Объем=72,5*1,8
201 | ФЕР01-01-007-04 | Разработка грунта в отвал в котлованах объемом до 1000 м3 экскаваторами с ковшом вместимостью 0,5 (0,5-0,63) м3, группа грунтов: 4 |  |  | 4: 1000 м3; 7: 1,2775 |  |  |  | Разработка грунта в отвал в котлованах объемом до 1000 м3 экскаваторами с ковшом вместимостью 0,5 (0,5-0,63) м3, группа грунтов: 4
|  | Объем=1277,5 / 1000 | [15 empty] | Объем=1277,5 / 1000
| Приказ от 04.08.2020 № 421/пр прил.10 табл.1 п.8.1 | Производство работ осуществляется в горной местности: на высоте от 1500 до 2500 м над уровнем моря. ОЗП=1,25; ЭМ=1,25 к расх.; ЗПМ=1,25; ТЗ=1,25; ТЗМ=1,25 | [16 empty] | Производство работ осуществляется в горной местности: на высоте от 1500 до 2500 м над уровнем моря. ОЗП=1,25; ЭМ=1,25 к расх.; ЗПМ=1,25; ТЗ=1,25; ТЗМ=1,25
| 2 | ЭМ |  |  | 8: 4500; 9: 1,25; 10: 7185.94 | [6 empty] | ЭМ
| 3 | в т.ч. ОТм |  |  | 8: 607.5; 9: 1,25; 10: 970.1 | [6 empty] | в т.ч. ОТм
|  | ЗТм |  |  | 4: чел.-ч; 5: 45; 6: 1,25; 7: 71,859375 | [7 empty] | ЗТм
|  | Итого по расценке |  |  | 8: 4500; 10: 7185.94 | [8 empty] | Итого по расценке
|  | ФОТ |  |  | 10: 970.1 | [7 empty] | ФОТ
| МДС81-33.2004 Прил.4 п.1.1 и Письмо №ВБ-338/02 от 08.02.08 | НР Земляные работы, выполняемые механизированным способом |  |  | 4: %; 5: 95; 7: 95; 10: 921.6 | [7 empty] | НР Земляные работы, выполняемые механизированным способом
| Письмо №АП-5536/06 от 18.11.04 Прил.1 п.1.1 | СП Земляные работы, выполняемые механизированным способом |  |  | 4: %; 5: 50; 7: 50; 10: 485.05 | [7 empty] | СП Земляные работы, выполняемые механизированным способом
|  | Всего по позиции |  |  | 10: 8592.59 | [9 empty] | Всего по позиции
202 | ФЕР01-01-035-03 | Засыпка траншей и котлованов с перемещением грунта до 5 м бульдозерами мощностью: 132 кВт (180 л.с.), группа грунтов 3 (с перемещением до 20м) |  |  | 4: 1000 м3; 7: 1,2775 |  |  |  | Засыпка траншей и котлованов с перемещением грунта до 5 м бульдозерами мощностью: 132 кВт (180 л.с.), группа грунтов 3 (с перемещением до 20м)
|  | Объем=1277,5 / 1000 | [15 empty] | Объем=1277,5 / 1000
| Приказ от 04.08.2020 № 421/пр прил.10 табл.1 п.8.1 | Производство работ осуществляется в горной местности: на высоте от 1500 до 2500 м над уровнем моря. ОЗП=1,25; ЭМ=1,25 к расх.; ЗПМ=1,25; ТЗ=1,25; ТЗМ=1,25 | [16 empty] | Производство работ осуществляется в горной местности: на высоте от 1500 до 2500 м над уровнем моря. ОЗП=1,25; ЭМ=1,25 к расх.; ЗПМ=1,25; ТЗ=1,25; ТЗМ=1,25
| 2 | ЭМ |  |  | 8: 308.07; 9: 1,25; 10: 491.95 | [6 empty] | ЭМ
| 3 | в т.ч. ОТм |  |  | 8: 31.32; 9: 1,25; 10: 50.01 | [6 empty] | в т.ч. ОТм
|  | ЗТм |  |  | 4: чел.-ч; 5: 2,32; 6: 1,25; 7: 3,70475 | [7 empty] | ЗТм
|  | Итого по расценке |  |  | 8: 308.07; 10: 491.95 | [8 empty] | Итого по расценке
|  | ФОТ |  |  | 10: 50.01 | [7 empty] | ФОТ
| МДС81-33.2004 Прил.4 п.1.1 и Письмо №ВБ-338/02 от 08.02.08 | НР Земляные работы, выполняемые механизированным способом |  |  | 4: %; 5: 95; 7: 95; 10: 47.51 | [7 empty] | НР Земляные работы, выполняемые механизированным способом
| Письмо №АП-5536/06 от 18.11.04 Прил.1 п.1.1 | СП Земляные работы, выполняемые механизированным способом |  |  | 4: %; 5: 50; 7: 50; 10: 25.01 | [7 empty] | СП Земляные работы, выполняемые механизированным способом
|  | Всего по позиции |  |  | 10: 564.47 | [9 empty] | Всего по позиции
203 | ФЕР01-01-035-09 | При перемещении грунта на каждые последующие 5 м добавлять: к расценке 01-01-035-03 |  |  | 4: 1000 м3; 7: 1,2775 |  |  |  | При перемещении грунта на каждые последующие 5 м добавлять: к расценке 01-01-035-03
|  | Объем=1277,5 / 1000 | [15 empty] | Объем=1277,5 / 1000
|  | ПЗ=3 (ОЗП=3; ЭМ=3 к расх.; ЗПМ=3; МАТ=3 к расх.; ТЗ=3; ТЗМ=3) | [16 empty] | ПЗ=3 (ОЗП=3; ЭМ=3 к расх.; ЗПМ=3; МАТ=3 к расх.; ТЗ=3; ТЗМ=3)
| Приказ от 04.08.2020 № 421/пр прил.10 табл.1 п.8.1 | Производство работ осуществляется в горной местности: на высоте от 1500 до 2500 м над уровнем моря. ОЗП=1,25; ЭМ=1,25 к расх.; ЗПМ=1,25; ТЗ=1,25; ТЗМ=1,25 | [16 empty] | Производство работ осуществляется в горной местности: на высоте от 1500 до 2500 м над уровнем моря. ОЗП=1,25; ЭМ=1,25 к расх.; ЗПМ=1,25; ТЗ=1,25; ТЗМ=1,25
| 2 | ЭМ |  |  | 8: 139.43; 9: 3,75; 10: 667.96 | [6 empty] | ЭМ
| 3 | в т.ч. ОТм |  |  | 8: 14.18; 9: 3,75; 10: 67.93 | [6 empty] | в т.ч. ОТм
|  | ЗТм |  |  | 4: чел.-ч; 5: 1,05; 6: 3,75; 7: 5,0301563 | [7 empty] | ЗТм
|  | Итого по расценке |  |  | 8: 139.43; 10: 667.96 | [8 empty] | Итого по расценке
|  | ФОТ |  |  | 10: 67.93 | [7 empty] | ФОТ
| МДС81-33.2004 Прил.4 п.1.1 и Письмо №ВБ-338/02 от 08.02.08 | НР Земляные работы, выполняемые механизированным способом |  |  | 4: %; 5: 95; 7: 95; 10: 64.53 | [7 empty] | НР Земляные работы, выполняемые механизированным способом
| Письмо №АП-5536/06 от 18.11.04 Прил.1 п.1.1 | СП Земляные работы, выполняемые механизированным способом |  |  | 4: %; 5: 50; 7: 50; 10: 33.97 | [7 empty] | СП Земляные работы, выполняемые механизированным способом
|  | Всего по позиции |  |  | 10: 766.46 | [9 empty] | Всего по позиции
204 | ФЕР01-02-005-02 | Уплотнение грунта пневматическими трамбовками, группа грунтов: 3-4 |  |  | 4: 100 м3; 7: 12,775 |  |  |  | Уплотнение грунта пневматическими трамбовками, группа грунтов: 3-4
|  | Объем=1277,5 / 100 | [15 empty] | Объем=1277,5 / 100
| Приказ от 04.08.2020 № 421/пр прил.10 табл.1 п.8.1 | Производство работ осуществляется в горной местности: на высоте от 1500 до 2500 м над уровнем моря. ОЗП=1,25; ЭМ=1,25 к расх.; ЗПМ=1,25; ТЗ=1,25; ТЗМ=1,25 | [16 empty] | Производство работ осуществляется в горной местности: на высоте от 1500 до 2500 м над уровнем моря. ОЗП=1,25; ЭМ=1,25 к расх.; ЗПМ=1,25; ТЗ=1,25; ТЗМ=1,25
| 1 | ОТ |  |  | 8: 127.61; 9: 1,25; 10: 2037.77 | [6 empty] | ОТ
| 2 | ЭМ |  |  | 8: 288.58; 9: 1,25; 10: 4608.26 | [6 empty] | ЭМ
| 3 | в т.ч. ОТм |  |  | 8: 31.49; 9: 1,25; 10: 502.86 | [6 empty] | в т.ч. ОТм
|  | ЗТ |  |  | 4: чел.-ч; 5: 14,96; 6: 1,25; 7: 238,8925 | [7 empty] | ЗТ
|  | ЗТм |  |  | 4: чел.-ч; 5: 3,13; 6: 1,25; 7: 49,9821875 | [7 empty] | ЗТм
|  | Итого по расценке |  |  | 8: 416.19; 10: 6646.03 | [8 empty] | Итого по расценке
|  | ФОТ |  |  | 10: 2540.63 | [7 empty] | ФОТ
| МДС81-33.2004 Прил.4 п.1.1 и Письмо №ВБ-338/02 от 08.02.08 | НР Земляные работы, выполняемые механизированным способом |  |  | 4: %; 5: 95; 7: 95; 10: 2413.6 | [7 empty] | НР Земляные работы, выполняемые механизированным способом
| Письмо №АП-5536/06 от 18.11.04 Прил.1 п.1.1 | СП Земляные работы, выполняемые механизированным способом |  |  | 4: %; 5: 50; 7: 50; 10: 1270.32 | [7 empty] | СП Земляные работы, выполняемые механизированным способом
|  | Всего по позиции |  |  | 10: 10329.95 | [9 empty] | Всего по позиции
205 | ФЕР06-01-001-01 | Устройство бетонной подготовки |  |  | 4: 100 м3; 7: 0,05 |  |  |  | Устройство бетонной подготовки
|  | Объем=5 / 100 | [15 empty] | Объем=5 / 100
| Приказ от 04.08.2020 № 421/пр прил.10 табл.1 п.8.1 | Производство работ осуществляется в горной местности: на высоте от 1500 до 2500 м над уровнем моря. ОЗП=1,25; ЭМ=1,25 к расх.; ЗПМ=1,25; ТЗ=1,25; ТЗМ=1,25 | [16 empty] | Производство работ осуществляется в горной местности: на высоте от 1500 до 2500 м над уровнем моря. ОЗП=1,25; ЭМ=1,25 к расх.; ЗПМ=1,25; ТЗ=1,25; ТЗМ=1,25
| 1 | ОТ |  |  | 8: 1053; 9: 1,25; 10: 65.81 | [6 empty] | ОТ
| 2 | ЭМ |  |  | 8: 1566.06; 9: 1,25; 10: 97.88 | [6 empty] | ЭМ
| 3 | в т.ч. ОТм |  |  | 8: 244.39; 9: 1,25; 10: 15.27 | [6 empty] | в т.ч. ОТм
| 4 | М |  |  | 8: 909.27; 10: 45.46 | [6 empty] | М
|  | ЗТ |  |  | 4: чел.-ч; 5: 135; 6: 1,25; 7: 8,4375 | [7 empty] | ЗТ
|  | ЗТм |  |  | 4: чел.-ч; 5: 18,12; 6: 1,25; 7: 1,1325 | [7 empty] | ЗТм
|  | Итого по расценке |  |  | 8: 3528.33; 10: 209.15 | [8 empty] | Итого по расценке
|  | ФОТ |  |  | 10: 81.08 | [7 empty] | ФОТ
| МДС81-33.2004 Прил.4 п.6.1 и Письмо №ВБ-338/02 от 08.02.08 | НР Бетонные и железобетонные монолитные конструкции в промышленном строительстве |  |  | 4: %; 5: 105; 7: 105; 10: 85.13 | [7 empty] | НР Бетонные и железобетонные монолитные конструкции в промышленном строительстве
| Письмо №АП-5536/06 от 18.11.04 Прил.1 п.6.1 | СП Бетонные и железобетонные монолитные конструкции в промышленном строительстве |  |  | 4: %; 5: 65; 7: 65; 10: 52.7 | [7 empty] | СП Бетонные и железобетонные монолитные конструкции в промышленном строительстве
|  | Всего по позиции |  |  | 10: 346.98 | [9 empty] | Всего по позиции
206 | ФССЦ-04.1.02.05-0040 | Смеси бетонные тяжелого бетона (БСТ), крупность заполнителя 20 мм, класс В7,5 (М100) |  |  | 4: м3; 7: 5,1; 8: 535.46; 10: 2730.85 |  |  |  | Смеси бетонные тяжелого бетона (БСТ), крупность заполнителя 20 мм, класс В7,5 (М100)
207 | ФЕР06-01-001-10 | Устройство железобетонных фундаментов общего назначения с подколонниками при высоте подколонника: от 2 до 4 м, периметром до 5 м |  |  | 4: 100 м3; 7: 0,675 |  |  |  | Устройство железобетонных фундаментов общего назначения с подколонниками при высоте подколонника: от 2 до 4 м, периметром до 5 м
|  | Объем=67,5 / 100 | [15 empty] | Объем=67,5 / 100
| Приказ от 04.08.2020 № 421/пр прил.10 табл.1 п.8.1 | Производство работ осуществляется в горной местности: на высоте от 1500 до 2500 м над уровнем моря. ОЗП=1,25; ЭМ=1,25 к расх.; ЗПМ=1,25; ТЗ=1,25; ТЗМ=1,25 | [16 empty] | Производство работ осуществляется в горной местности: на высоте от 1500 до 2500 м над уровнем моря. ОЗП=1,25; ЭМ=1,25 к расх.; ЗПМ=1,25; ТЗ=1,25; ТЗМ=1,25
| 1 | ОТ |  |  | 8: 2874.61; 9: 1,25; 10: 2425.45 | [6 empty] | ОТ
| 2 | ЭМ |  |  | 8: 2606.02; 9: 1,25; 10: 2198.83 | [6 empty] | ЭМ
| 3 | в т.ч. ОТм |  |  | 8: 380.59; 9: 1,25; 10: 321.12 | [6 empty] | в т.ч. ОТм
| 4 | М |  |  | 8: 3287.63; 10: 2219.15 | [6 empty] | М
|  | ЗТ |  |  | 4: чел.-ч; 5: 337; 6: 1,25; 7: 284,34375 | [7 empty] | ЗТ
|  | ЗТм |  |  | 4: чел.-ч; 5: 28,39; 6: 1,25; 7: 23,9540625 | [7 empty] | ЗТм
|  | Итого по расценке |  |  | 8: 8768.26; 10: 6843.43 | [8 empty] | Итого по расценке
|  | ФОТ |  |  | 10: 2746.57 | [7 empty] | ФОТ
| МДС81-33.2004 Прил.4 п.6.1 и Письмо №ВБ-338/02 от 08.02.08 | НР Бетонные и железобетонные монолитные конструкции в промышленном строительстве |  |  | 4: %; 5: 105; 7: 105; 10: 2883.9 | [7 empty] | НР Бетонные и железобетонные монолитные конструкции в промышленном строительстве
| Письмо №АП-5536/06 от 18.11.04 Прил.1 п.6.1 | СП Бетонные и железобетонные монолитные конструкции в промышленном строительстве |  |  | 4: %; 5: 65; 7: 65; 10: 1785.27 | [7 empty] | СП Бетонные и железобетонные монолитные конструкции в промышленном строительстве
|  | Всего по позиции |  |  | 10: 11512.6 | [9 empty] | Всего по позиции
208 | ФССЦ-04.1.02.05-0011 | Смеси бетонные тяжелого бетона (БСТ), класс В30 (М400) |  |  | 4: м3; 7: 68,5125; 8: 790; 10: 54124.88 |  |  |  | Смеси бетонные тяжелого бетона (БСТ), класс В30 (М400)
209 | ТЧ Прил.15, табл.2 | Надбавка за марку бетона W6 F150 |  |  | 4: м3; 7: 67,5; 8: 10.63; 10: 717.53 |  |  |  | Надбавка за марку бетона W6 F150
|  | Цена=708,8*0,015 | [21 empty] | Цена=708,8*0,015
210 | ФССЦ-08.4.03.03-0009 | Горячекатанная арматурная сталь класса А500 С, диаметром: 25 мм |  |  | 4: т; 7: 0,8683; 8: 5488.69; 10: 4765.83 |  |  |  | Горячекатанная арматурная сталь класса А500 С, диаметром: 25 мм
|  | Объем=868,3/1000 | [15 empty] | Объем=868,3/1000
211 | ФССЦ-08.4.03.03-0006 | Горячекатанная арматурная сталь класса А500 С, диаметром: 16 мм |  |  | 4: т; 7: 0,1791; 8: 5488.69; 10: 983.02 |  |  |  | Горячекатанная арматурная сталь класса А500 С, диаметром: 16 мм
|  | Объем=179,1/1000 | [15 empty] | Объем=179,1/1000
212 | ФССЦ-08.4.03.03-0005 | Горячекатанная арматурная сталь класса А500 С, диаметром: 14 мм |  |  | 4: т; 7: 1,1605; 8: 5488.69; 10: 6369.62 |  |  |  | Горячекатанная арматурная сталь класса А500 С, диаметром: 14 мм
|  | Объем=1160,5/1000 | [15 empty] | Объем=1160,5/1000
213 | ФССЦ-08.4.03.03-0004 | Горячекатанная арматурная сталь класса А500 С, диаметром: 12 мм |  |  | 4: т; 7: 0,4012; 8: 5584.58; 10: 2240.53 |  |  |  | Горячекатанная арматурная сталь класса А500 С, диаметром: 12 мм
|  | Объем=401,2/1000 | [15 empty] | Объем=401,2/1000
214 | ФССЦ-08.4.03.03-0003 | Горячекатанная арматурная сталь класса А500 С, диаметром: 10 мм |  |  | 4: т; 7: 0,4366; 8: 5802.77; 10: 2533.49 |  |  |  | Горячекатанная арматурная сталь класса А500 С, диаметром: 10 мм
|  | Объем=436,6/1000 | [15 empty] | Объем=436,6/1000
215 | ФЕР08-01-005-01 | Устройство боковой обмазочной изоляции стен, фундаментов ручным способом из сухих смесей: толщиной слоя 2 мм |  |  | 4: 100 м2; 7: 2,17 |  |  |  | Устройство боковой обмазочной изоляции стен, фундаментов ручным способом из сухих смесей: толщиной слоя 2 мм
|  | Объем=217 / 100 | [15 empty] | Объем=217 / 100
| Приказ от 04.08.2020 № 421/пр прил.10 табл.1 п.8.1 | Производство работ осуществляется в горной местности: на высоте от 1500 до 2500 м над уровнем моря. ОЗП=1,25; ЭМ=1,25 к расх.; ЗПМ=1,25; ТЗ=1,25; ТЗМ=1,25 | [16 empty] | Производство работ осуществляется в горной местности: на высоте от 1500 до 2500 м над уровнем моря. ОЗП=1,25; ЭМ=1,25 к расх.; ЗПМ=1,25; ТЗ=1,25; ТЗМ=1,25
| 1 | ОТ |  |  | 8: 86.7; 9: 1,25; 10: 235.17 | [6 empty] | ОТ
| 2 | ЭМ |  |  | 8: 16.61; 9: 1,25; 10: 45.05 | [6 empty] | ЭМ
| 3 | в т.ч. ОТм |  |  | 8: 2.93; 9: 1,25; 10: 7.95 | [6 empty] | в т.ч. ОТм
| 4 | М |  |  | 8: 0.66; 10: 1.43 | [6 empty] | М
|  | ЗТ |  |  | 4: чел.-ч; 5: 10,92; 6: 1,25; 7: 29,6205 | [7 empty] | ЗТ
|  | ЗТм |  |  | 4: чел.-ч; 5: 0,27; 6: 1,25; 7: 0,732375 | [7 empty] | ЗТм
|  | Итого по расценке |  |  | 8: 103.97; 10: 281.65 | [8 empty] | Итого по расценке
|  | ФОТ |  |  | 10: 243.12 | [7 empty] | ФОТ
| МДС81-33.2004 Прил.4 п.8 | НР Конструкции из кирпича и блоков |  |  | 4: %; 5: 122; 7: 122; 10: 296.61 | [7 empty] | НР Конструкции из кирпича и блоков
| Письмо №АП-5536/06 от 18.11.04 Прил.1 п.8 | СП Конструкции из кирпича и блоков |  |  | 4: %; 5: 80; 7: 80; 10: 194.5 | [7 empty] | СП Конструкции из кирпича и блоков
|  | Всего по позиции |  |  | 10: 772.76 | [9 empty] | Всего по позиции
216 | ФССЦ-04.3.02.09-0802 | Смесь сухая: гидроизоляционная проникающая "Кальматрон" (ТУ 5745-001-47517383-00) |  |  | 4: кг; 7: 683,55; 8: 15.36; 10: 10499.33 |  |  |  | Смесь сухая: гидроизоляционная проникающая "Кальматрон" (ТУ 5745-001-47517383-00)
217 | ФЕРм08-02-472-02 | Заземлитель горизонтальный из стали: полосовой сечением 160 мм2 |  |  | 4: 100 м; 7: 0,057 |  |  |  | Заземлитель горизонтальный из стали: полосовой сечением 160 мм2
|  | Объем=5,7 / 100 | [15 empty] | Объем=5,7 / 100
| Приказ от 04.08.2020 № 421/пр прил.10 табл.1 п.8.1 | Производство работ осуществляется в горной местности: на высоте от 1500 до 2500 м над уровнем моря. ОЗП=1,25; ЭМ=1,25 к расх.; ЗПМ=1,25; ТЗ=1,25; ТЗМ=1,25 | [16 empty] | Производство работ осуществляется в горной местности: на высоте от 1500 до 2500 м над уровнем моря. ОЗП=1,25; ЭМ=1,25 к расх.; ЗПМ=1,25; ТЗ=1,25; ТЗМ=1,25
| 1 | ОТ |  |  | 8: 135.36; 9: 1,25; 10: 9.64 | [6 empty] | ОТ
| 2 | ЭМ |  |  | 8: 58.09; 9: 1,25; 10: 4.14 | [6 empty] | ЭМ
| 3 | в т.ч. ОТм |  |  | 8: 5.02; 9: 1,25; 10: 0.36 | [6 empty] | в т.ч. ОТм
| 4 | М |  |  | 8: 894.6; 10: 50.99 | [6 empty] | М
|  | ЗТ |  |  | 4: чел.-ч; 5: 14,4; 6: 1,25; 7: 1,026 | [7 empty] | ЗТ
|  | ЗТм |  |  | 4: чел.-ч; 5: 0,4; 6: 1,25; 7: 0,0285 | [7 empty] | ЗТм
|  | Итого по расценке |  |  | 8: 1088.05; 10: 64.77 | [8 empty] | Итого по расценке
|  | ФОТ |  |  | 10: 10 | [7 empty] | ФОТ
| МДС81-33.2004 Прил.4 п.45.2 | НР Электромонтажные работы на других объектах |  |  | 4: %; 5: 95; 7: 95; 10: 9.5 | [7 empty] | НР Электромонтажные работы на других объектах
| Письмо №АП-5536/06 Прил.1 п.45.2 | СП Электромонтажные работы на других объектах |  |  | 4: %; 5: 65; 7: 65; 10: 6.5 | [7 empty] | СП Электромонтажные работы на других объектах
|  | Всего по позиции |  |  | 10: 80.77 | [9 empty] | Всего по позиции
218 | ФССЦ-08.3.07.01-0041 | Прокат полосовой, горячекатаный, размер 40х4 мм |  |  | 4: т; 7: 0,0072; 8: 6100; 10: 43.92 |  |  |  | Прокат полосовой, горячекатаный, размер 40х4 мм
|  | Объем=7,2/1000 | [15 empty] | Объем=7,2/1000
219 | ФЕР06-03-004-09 | Установка закладных деталей весом: до 4 кг |  |  | 4: т; 7: 0,004 |  |  |  | Установка закладных деталей весом: до 4 кг
|  | Объем=1,16*3,4/1000 | [15 empty] | Объем=1,16*3,4/1000
| Приказ от 04.08.2020 № 421/пр прил.10 табл.1 п.8.1 | Производство работ осуществляется в горной местности: на высоте от 1500 до 2500 м над уровнем моря. ОЗП=1,25; ЭМ=1,25 к расх.; ЗПМ=1,25; ТЗ=1,25; ТЗМ=1,25 | [16 empty] | Производство работ осуществляется в горной местности: на высоте от 1500 до 2500 м над уровнем моря. ОЗП=1,25; ЭМ=1,25 к расх.; ЗПМ=1,25; ТЗ=1,25; ТЗМ=1,25
| 1 | ОТ |  |  | 8: 1795.86; 9: 1,25; 10: 8.98 | [6 empty] | ОТ
| 2 | ЭМ |  |  | 8: 28.64; 9: 1,25; 10: 0.14 | [6 empty] | ЭМ
| 3 | в т.ч. ОТм |  |  | 8: 4.09; 9: 1,25; 10: 0.02 | [6 empty] | в т.ч. ОТм
|  | ЗТ |  |  | 4: чел.-ч; 5: 198; 6: 1,25; 7: 0,99 | [7 empty] | ЗТ
|  | ЗТм |  |  | 4: чел.-ч; 5: 0,33; 6: 1,25; 7: 0,00165 | [7 empty] | ЗТм
|  | Итого по расценке |  |  | 8: 1824.5; 10: 9.12 | [8 empty] | Итого по расценке
|  | ФОТ |  |  | 10: 9 | [7 empty] | ФОТ
| МДС81-33.2004 Прил.4 п.6.1 и Письмо №ВБ-338/02 от 08.02.08 | НР Бетонные и железобетонные монолитные конструкции в промышленном строительстве |  |  | 4: %; 5: 105; 7: 105; 10: 9.45 | [7 empty] | НР Бетонные и железобетонные монолитные конструкции в промышленном строительстве
| Письмо №АП-5536/06 от 18.11.04 Прил.1 п.6.1 | СП Бетонные и железобетонные монолитные конструкции в промышленном строительстве |  |  | 4: %; 5: 65; 7: 65; 10: 5.85 | [7 empty] | СП Бетонные и железобетонные монолитные конструкции в промышленном строительстве
|  | Всего по позиции |  |  | 10: 24.42 | [9 empty] | Всего по позиции
220 | ФССЦ-20.2.12.03-0005 | Трубы гибкие гофрированные двустенные из ПВХ, диаметр 110 мм |  |  | 4: м; 7: 3,4; 8: 25.03; 10: 85.1 |  |  |  | Трубы гибкие гофрированные двустенные из ПВХ, диаметр 110 мм
Фундамент под опору №11 | [15 empty] | Фундамент под опору №11
221 | ФЕР01-01-021-04 | Разработка грунта в котлованах объемом от 3000 до 7000 м3 с погрузкой на автомобили-самосвалы экскаватором с ковшом вместимостью 1,0 м3, группа грунтов: 4 |  |  | 4: 1000 м3; 7: 0,0759 |  |  |  | Разработка грунта в котлованах объемом от 3000 до 7000 м3 с погрузкой на автомобили-самосвалы экскаватором с ковшом вместимостью 1,0 м3, группа грунтов: 4
|  | Объем=(591-515,1) / 1000 | [15 empty] | Объем=(591-515,1) / 1000
| Приказ от 04.08.2020 № 421/пр прил.10 табл.1 п.8.1 | Производство работ осуществляется в горной местности: на высоте от 1500 до 2500 м над уровнем моря. ОЗП=1,25; ЭМ=1,25 к расх.; ЗПМ=1,25; ТЗ=1,25; ТЗМ=1,25 | [16 empty] | Производство работ осуществляется в горной местности: на высоте от 1500 до 2500 м над уровнем моря. ОЗП=1,25; ЭМ=1,25 к расх.; ЗПМ=1,25; ТЗ=1,25; ТЗМ=1,25
| 2 | ЭМ |  |  | 8: 4547.3; 9: 1,25; 10: 431.43 | [6 empty] | ЭМ
| 3 | в т.ч. ОТм |  |  | 8: 499.5; 9: 1,25; 10: 47.39 | [6 empty] | в т.ч. ОТм
|  | ЗТм |  |  | 4: чел.-ч; 5: 37; 6: 1,25; 7: 3,510375 | [7 empty] | ЗТм
|  | Итого по расценке |  |  | 8: 4547.3; 10: 431.43 | [8 empty] | Итого по расценке
|  | ФОТ |  |  | 10: 47.39 | [7 empty] | ФОТ
| МДС81-33.2004 Прил.4 п.1.1 и Письмо №ВБ-338/02 от 08.02.08 | НР Земляные работы, выполняемые механизированным способом |  |  | 4: %; 5: 95; 7: 95; 10: 45.02 | [7 empty] | НР Земляные работы, выполняемые механизированным способом
| Письмо №АП-5536/06 от 18.11.04 Прил.1 п.1.1 | СП Земляные работы, выполняемые механизированным способом |  |  | 4: %; 5: 50; 7: 50; 10: 23.7 | [7 empty] | СП Земляные работы, выполняемые механизированным способом
|  | Всего по позиции |  |  | 10: 500.15 | [9 empty] | Всего по позиции
222 | ФССЦпг-03-21-01-001 | Перевозка грузов автомобилями-самосвалами грузоподъемностью 10 т работающих вне карьера на расстояние: I класс груза до 1 км |  |  | 4: 1 т груза; 7: 136,62; 8: 2.91; 10: 397.56 |  |  |  | Перевозка грузов автомобилями-самосвалами грузоподъемностью 10 т работающих вне карьера на расстояние: I класс груза до 1 км
|  | Объем=75,9*1,8 | [15 empty] | Объем=75,9*1,8
223 | ФЕР01-01-007-04 | Разработка грунта в отвал в котлованах объемом до 1000 м3 экскаваторами с ковшом вместимостью 0,5 (0,5-0,63) м3, группа грунтов: 4 |  |  | 4: 1000 м3; 7: 0,5151 |  |  |  | Разработка грунта в отвал в котлованах объемом до 1000 м3 экскаваторами с ковшом вместимостью 0,5 (0,5-0,63) м3, группа грунтов: 4
|  | Объем=515,1 / 1000 | [15 empty] | Объем=515,1 / 1000
| Приказ от 04.08.2020 № 421/пр прил.10 табл.1 п.8.1 | Производство работ осуществляется в горной местности: на высоте от 1500 до 2500 м над уровнем моря. ОЗП=1,25; ЭМ=1,25 к расх.; ЗПМ=1,25; ТЗ=1,25; ТЗМ=1,25 | [16 empty] | Производство работ осуществляется в горной местности: на высоте от 1500 до 2500 м над уровнем моря. ОЗП=1,25; ЭМ=1,25 к расх.; ЗПМ=1,25; ТЗ=1,25; ТЗМ=1,25
| 2 | ЭМ |  |  | 8: 4500; 9: 1,25; 10: 2897.44 | [6 empty] | ЭМ
| 3 | в т.ч. ОТм |  |  | 8: 607.5; 9: 1,25; 10: 391.15 | [6 empty] | в т.ч. ОТм
|  | ЗТм |  |  | 4: чел.-ч; 5: 45; 6: 1,25; 7: 28,974375 | [7 empty] | ЗТм
|  | Итого по расценке |  |  | 8: 4500; 10: 2897.44 | [8 empty] | Итого по расценке
|  | ФОТ |  |  | 10: 391.15 | [7 empty] | ФОТ
| МДС81-33.2004 Прил.4 п.1.1 и Письмо №ВБ-338/02 от 08.02.08 | НР Земляные работы, выполняемые механизированным способом |  |  | 4: %; 5: 95; 7: 95; 10: 371.59 | [7 empty] | НР Земляные работы, выполняемые механизированным способом
| Письмо №АП-5536/06 от 18.11.04 Прил.1 п.1.1 | СП Земляные работы, выполняемые механизированным способом |  |  | 4: %; 5: 50; 7: 50; 10: 195.58 | [7 empty] | СП Земляные работы, выполняемые механизированным способом
|  | Всего по позиции |  |  | 10: 3464.61 | [9 empty] | Всего по позиции
224 | ФЕР01-01-035-03 | Засыпка траншей и котлованов с перемещением грунта до 5 м бульдозерами мощностью: 132 кВт (180 л.с.), группа грунтов 3 (с перемещением до 20м) |  |  | 4: 1000 м3; 7: 0,5151 |  |  |  | Засыпка траншей и котлованов с перемещением грунта до 5 м бульдозерами мощностью: 132 кВт (180 л.с.), группа грунтов 3 (с перемещением до 20м)
|  | Объем=515,1 / 1000 | [15 empty] | Объем=515,1 / 1000
| Приказ от 04.08.2020 № 421/пр прил.10 табл.1 п.8.1 | Производство работ осуществляется в горной местности: на высоте от 1500 до 2500 м над уровнем моря. ОЗП=1,25; ЭМ=1,25 к расх.; ЗПМ=1,25; ТЗ=1,25; ТЗМ=1,25 | [16 empty] | Производство работ осуществляется в горной местности: на высоте от 1500 до 2500 м над уровнем моря. ОЗП=1,25; ЭМ=1,25 к расх.; ЗПМ=1,25; ТЗ=1,25; ТЗМ=1,25
| 2 | ЭМ |  |  | 8: 308.07; 9: 1,25; 10: 198.36 | [6 empty] | ЭМ
| 3 | в т.ч. ОТм |  |  | 8: 31.32; 9: 1,25; 10: 20.17 | [6 empty] | в т.ч. ОТм
|  | ЗТм |  |  | 4: чел.-ч; 5: 2,32; 6: 1,25; 7: 1,49379 | [7 empty] | ЗТм
|  | Итого по расценке |  |  | 8: 308.07; 10: 198.36 | [8 empty] | Итого по расценке
|  | ФОТ |  |  | 10: 20.17 | [7 empty] | ФОТ
| МДС81-33.2004 Прил.4 п.1.1 и Письмо №ВБ-338/02 от 08.02.08 | НР Земляные работы, выполняемые механизированным способом |  |  | 4: %; 5: 95; 7: 95; 10: 19.16 | [7 empty] | НР Земляные работы, выполняемые механизированным способом
| Письмо №АП-5536/06 от 18.11.04 Прил.1 п.1.1 | СП Земляные работы, выполняемые механизированным способом |  |  | 4: %; 5: 50; 7: 50; 10: 10.09 | [7 empty] | СП Земляные работы, выполняемые механизированным способом
|  | Всего по позиции |  |  | 10: 227.61 | [9 empty] | Всего по позиции
225 | ФЕР01-01-035-09 | При перемещении грунта на каждые последующие 5 м добавлять: к расценке 01-01-035-03 |  |  | 4: 1000 м3; 7: 0,5151 |  |  |  | При перемещении грунта на каждые последующие 5 м добавлять: к расценке 01-01-035-03
|  | Объем=515,1 / 1000 | [15 empty] | Объем=515,1 / 1000
|  | ПЗ=3 (ОЗП=3; ЭМ=3 к расх.; ЗПМ=3; МАТ=3 к расх.; ТЗ=3; ТЗМ=3) | [16 empty] | ПЗ=3 (ОЗП=3; ЭМ=3 к расх.; ЗПМ=3; МАТ=3 к расх.; ТЗ=3; ТЗМ=3)
| Приказ от 04.08.2020 № 421/пр прил.10 табл.1 п.8.1 | Производство работ осуществляется в горной местности: на высоте от 1500 до 2500 м над уровнем моря. ОЗП=1,25; ЭМ=1,25 к расх.; ЗПМ=1,25; ТЗ=1,25; ТЗМ=1,25 | [16 empty] | Производство работ осуществляется в горной местности: на высоте от 1500 до 2500 м над уровнем моря. ОЗП=1,25; ЭМ=1,25 к расх.; ЗПМ=1,25; ТЗ=1,25; ТЗМ=1,25
| 2 | ЭМ |  |  | 8: 139.43; 9: 3,75; 10: 269.33 | [6 empty] | ЭМ
| 3 | в т.ч. ОТм |  |  | 8: 14.18; 9: 3,75; 10: 27.39 | [6 empty] | в т.ч. ОТм
|  | ЗТм |  |  | 4: чел.-ч; 5: 1,05; 6: 3,75; 7: 2,0282063 | [7 empty] | ЗТм
|  | Итого по расценке |  |  | 8: 139.43; 10: 269.33 | [8 empty] | Итого по расценке
|  | ФОТ |  |  | 10: 27.39 | [7 empty] | ФОТ
| МДС81-33.2004 Прил.4 п.1.1 и Письмо №ВБ-338/02 от 08.02.08 | НР Земляные работы, выполняемые механизированным способом |  |  | 4: %; 5: 95; 7: 95; 10: 26.02 | [7 empty] | НР Земляные работы, выполняемые механизированным способом
| Письмо №АП-5536/06 от 18.11.04 Прил.1 п.1.1 | СП Земляные работы, выполняемые механизированным способом |  |  | 4: %; 5: 50; 7: 50; 10: 13.7 | [7 empty] | СП Земляные работы, выполняемые механизированным способом
|  | Всего по позиции |  |  | 10: 309.05 | [9 empty] | Всего по позиции
226 | ФЕР01-02-005-02 | Уплотнение грунта пневматическими трамбовками, группа грунтов: 3-4 |  |  | 4: 100 м3; 7: 5,151 |  |  |  | Уплотнение грунта пневматическими трамбовками, группа грунтов: 3-4
|  | Объем=515,1 / 100 | [15 empty] | Объем=515,1 / 100
| Приказ от 04.08.2020 № 421/пр прил.10 табл.1 п.8.1 | Производство работ осуществляется в горной местности: на высоте от 1500 до 2500 м над уровнем моря. ОЗП=1,25; ЭМ=1,25 к расх.; ЗПМ=1,25; ТЗ=1,25; ТЗМ=1,25 | [16 empty] | Производство работ осуществляется в горной местности: на высоте от 1500 до 2500 м над уровнем моря. ОЗП=1,25; ЭМ=1,25 к расх.; ЗПМ=1,25; ТЗ=1,25; ТЗМ=1,25
| 1 | ОТ |  |  | 8: 127.61; 9: 1,25; 10: 821.65 | [6 empty] | ОТ
| 2 | ЭМ |  |  | 8: 288.58; 9: 1,25; 10: 1858.09 | [6 empty] | ЭМ
| 3 | в т.ч. ОТм |  |  | 8: 31.49; 9: 1,25; 10: 202.76 | [6 empty] | в т.ч. ОТм
|  | ЗТ |  |  | 4: чел.-ч; 5: 14,96; 6: 1,25; 7: 96,3237 | [7 empty] | ЗТ
|  | ЗТм |  |  | 4: чел.-ч; 5: 3,13; 6: 1,25; 7: 20,1532875 | [7 empty] | ЗТм
|  | Итого по расценке |  |  | 8: 416.19; 10: 2679.74 | [8 empty] | Итого по расценке
|  | ФОТ |  |  | 10: 1024.41 | [7 empty] | ФОТ
| МДС81-33.2004 Прил.4 п.1.1 и Письмо №ВБ-338/02 от 08.02.08 | НР Земляные работы, выполняемые механизированным способом |  |  | 4: %; 5: 95; 7: 95; 10: 973.19 | [7 empty] | НР Земляные работы, выполняемые механизированным способом
| Письмо №АП-5536/06 от 18.11.04 Прил.1 п.1.1 | СП Земляные работы, выполняемые механизированным способом |  |  | 4: %; 5: 50; 7: 50; 10: 512.21 | [7 empty] | СП Земляные работы, выполняемые механизированным способом
|  | Всего по позиции |  |  | 10: 4165.14 | [9 empty] | Всего по позиции
227 | ФЕР06-01-001-01 | Устройство бетонной подготовки |  |  | 4: 100 м3; 7: 0,055 |  |  |  | Устройство бетонной подготовки
|  | Объем=5,5 / 100 | [15 empty] | Объем=5,5 / 100
| Приказ от 04.08.2020 № 421/пр прил.10 табл.1 п.8.1 | Производство работ осуществляется в горной местности: на высоте от 1500 до 2500 м над уровнем моря. ОЗП=1,25; ЭМ=1,25 к расх.; ЗПМ=1,25; ТЗ=1,25; ТЗМ=1,25 | [16 empty] | Производство работ осуществляется в горной местности: на высоте от 1500 до 2500 м над уровнем моря. ОЗП=1,25; ЭМ=1,25 к расх.; ЗПМ=1,25; ТЗ=1,25; ТЗМ=1,25
| 1 | ОТ |  |  | 8: 1053; 9: 1,25; 10: 72.39 | [6 empty] | ОТ
| 2 | ЭМ |  |  | 8: 1566.06; 9: 1,25; 10: 107.67 | [6 empty] | ЭМ
| 3 | в т.ч. ОТм |  |  | 8: 244.39; 9: 1,25; 10: 16.8 | [6 empty] | в т.ч. ОТм
| 4 | М |  |  | 8: 909.27; 10: 50.01 | [6 empty] | М
|  | ЗТ |  |  | 4: чел.-ч; 5: 135; 6: 1,25; 7: 9,28125 | [7 empty] | ЗТ
|  | ЗТм |  |  | 4: чел.-ч; 5: 18,12; 6: 1,25; 7: 1,24575 | [7 empty] | ЗТм
|  | Итого по расценке |  |  | 8: 3528.33; 10: 230.07 | [8 empty] | Итого по расценке
|  | ФОТ |  |  | 10: 89.19 | [7 empty] | ФОТ
| МДС81-33.2004 Прил.4 п.6.1 и Письмо №ВБ-338/02 от 08.02.08 | НР Бетонные и железобетонные монолитные конструкции в промышленном строительстве |  |  | 4: %; 5: 105; 7: 105; 10: 93.65 | [7 empty] | НР Бетонные и железобетонные монолитные конструкции в промышленном строительстве
| Письмо №АП-5536/06 от 18.11.04 Прил.1 п.6.1 | СП Бетонные и железобетонные монолитные конструкции в промышленном строительстве |  |  | 4: %; 5: 65; 7: 65; 10: 57.97 | [7 empty] | СП Бетонные и железобетонные монолитные конструкции в промышленном строительстве
|  | Всего по позиции |  |  | 10: 381.69 | [9 empty] | Всего по позиции
228 | ФССЦ-04.1.02.05-0040 | Смеси бетонные тяжелого бетона (БСТ), крупность заполнителя 20 мм, класс В7,5 (М100) |  |  | 4: м3; 7: 5,61; 8: 535.46; 10: 3003.93 |  |  |  | Смеси бетонные тяжелого бетона (БСТ), крупность заполнителя 20 мм, класс В7,5 (М100)
229 | ФЕР06-01-001-10 | Устройство железобетонных фундаментов общего назначения с подколонниками при высоте подколонника: от 2 до 4 м, периметром до 5 м |  |  | 4: 100 м3; 7: 0,704 |  |  |  | Устройство железобетонных фундаментов общего назначения с подколонниками при высоте подколонника: от 2 до 4 м, периметром до 5 м
|  | Объем=70,4 / 100 | [15 empty] | Объем=70,4 / 100
| Приказ от 04.08.2020 № 421/пр прил.10 табл.1 п.8.1 | Производство работ осуществляется в горной местности: на высоте от 1500 до 2500 м над уровнем моря. ОЗП=1,25; ЭМ=1,25 к расх.; ЗПМ=1,25; ТЗ=1,25; ТЗМ=1,25 | [16 empty] | Производство работ осуществляется в горной местности: на высоте от 1500 до 2500 м над уровнем моря. ОЗП=1,25; ЭМ=1,25 к расх.; ЗПМ=1,25; ТЗ=1,25; ТЗМ=1,25
| 1 | ОТ |  |  | 8: 2874.61; 9: 1,25; 10: 2529.66 | [6 empty] | ОТ
| 2 | ЭМ |  |  | 8: 2606.02; 9: 1,25; 10: 2293.3 | [6 empty] | ЭМ
| 3 | в т.ч. ОТм |  |  | 8: 380.59; 9: 1,25; 10: 334.92 | [6 empty] | в т.ч. ОТм
| 4 | М |  |  | 8: 3287.63; 10: 2314.49 | [6 empty] | М
|  | ЗТ |  |  | 4: чел.-ч; 5: 337; 6: 1,25; 7: 296,56 | [7 empty] | ЗТ
|  | ЗТм |  |  | 4: чел.-ч; 5: 28,39; 6: 1,25; 7: 24,9832 | [7 empty] | ЗТм
|  | Итого по расценке |  |  | 8: 8768.26; 10: 7137.45 | [8 empty] | Итого по расценке
|  | ФОТ |  |  | 10: 2864.58 | [7 empty] | ФОТ
| МДС81-33.2004 Прил.4 п.6.1 и Письмо №ВБ-338/02 от 08.02.08 | НР Бетонные и железобетонные монолитные конструкции в промышленном строительстве |  |  | 4: %; 5: 105; 7: 105; 10: 3007.81 | [7 empty] | НР Бетонные и железобетонные монолитные конструкции в промышленном строительстве
| Письмо №АП-5536/06 от 18.11.04 Прил.1 п.6.1 | СП Бетонные и железобетонные монолитные конструкции в промышленном строительстве |  |  | 4: %; 5: 65; 7: 65; 10: 1861.98 | [7 empty] | СП Бетонные и железобетонные монолитные конструкции в промышленном строительстве
|  | Всего по позиции |  |  | 10: 12007.24 | [9 empty] | Всего по позиции
230 | ФССЦ-04.1.02.05-0011 | Смеси бетонные тяжелого бетона (БСТ), класс В30 (М400) |  |  | 4: м3; 7: 71,456; 8: 790; 10: 56450.24 |  |  |  | Смеси бетонные тяжелого бетона (БСТ), класс В30 (М400)
231 | ТЧ Прил.15, табл.2 | Надбавка за марку бетона W6 F150 |  |  | 4: м3; 7: 70,4; 8: 10.63; 10: 748.35 |  |  |  | Надбавка за марку бетона W6 F150
|  | Цена=708,8*0,015 | [21 empty] | Цена=708,8*0,015
232 | ФССЦ-08.4.03.03-0009 | Горячекатанная арматурная сталь класса А500 С, диаметром: 25 мм |  |  | 4: т; 7: 0,5388; 8: 5488.69; 10: 2957.31 |  |  |  | Горячекатанная арматурная сталь класса А500 С, диаметром: 25 мм
|  | Объем=538,8/1000 | [15 empty] | Объем=538,8/1000
233 | ФССЦ-08.4.03.03-0006 | Горячекатанная арматурная сталь класса А500 С, диаметром: 16 мм |  |  | 4: т; 7: 0,1716; 8: 5488.69; 10: 941.86 |  |  |  | Горячекатанная арматурная сталь класса А500 С, диаметром: 16 мм
|  | Объем=171,6/1000 | [15 empty] | Объем=171,6/1000
234 | ФССЦ-08.4.03.03-0005 | Горячекатанная арматурная сталь класса А500 С, диаметром: 14 мм |  |  | 4: т; 7: 1,2805; 8: 5488.69; 10: 7028.27 |  |  |  | Горячекатанная арматурная сталь класса А500 С, диаметром: 14 мм
|  | Объем=1280,5/1000 | [15 empty] | Объем=1280,5/1000
235 | ФССЦ-08.4.03.03-0004 | Горячекатанная арматурная сталь класса А500 С, диаметром: 12 мм |  |  | 4: т; 7: 0,3916; 8: 5584.58; 10: 2186.92 |  |  |  | Горячекатанная арматурная сталь класса А500 С, диаметром: 12 мм
|  | Объем=391,6/1000 | [15 empty] | Объем=391,6/1000
236 | ФССЦ-08.4.03.03-0003 | Горячекатанная арматурная сталь класса А500 С, диаметром: 10 мм |  |  | 4: т; 7: 0,4248; 8: 5802.77; 10: 2465.02 |  |  |  | Горячекатанная арматурная сталь класса А500 С, диаметром: 10 мм
|  | Объем=424,8/1000 | [15 empty] | Объем=424,8/1000
237 | ФЕР08-01-005-01 | Устройство боковой обмазочной изоляции стен, фундаментов ручным способом из сухих смесей: толщиной слоя 2 мм |  |  | 4: 100 м2; 7: 2 |  |  |  | Устройство боковой обмазочной изоляции стен, фундаментов ручным способом из сухих смесей: толщиной слоя 2 мм
|  | Объем=200 / 100 | [15 empty] | Объем=200 / 100
| Приказ от 04.08.2020 № 421/пр прил.10 табл.1 п.8.1 | Производство работ осуществляется в горной местности: на высоте от 1500 до 2500 м над уровнем моря. ОЗП=1,25; ЭМ=1,25 к расх.; ЗПМ=1,25; ТЗ=1,25; ТЗМ=1,25 | [16 empty] | Производство работ осуществляется в горной местности: на высоте от 1500 до 2500 м над уровнем моря. ОЗП=1,25; ЭМ=1,25 к расх.; ЗПМ=1,25; ТЗ=1,25; ТЗМ=1,25
| 1 | ОТ |  |  | 8: 86.7; 9: 1,25; 10: 216.75 | [6 empty] | ОТ
| 2 | ЭМ |  |  | 8: 16.61; 9: 1,25; 10: 41.53 | [6 empty] | ЭМ
| 3 | в т.ч. ОТм |  |  | 8: 2.93; 9: 1,25; 10: 7.33 | [6 empty] | в т.ч. ОТм
| 4 | М |  |  | 8: 0.66; 10: 1.32 | [6 empty] | М
|  | ЗТ |  |  | 4: чел.-ч; 5: 10,92; 6: 1,25; 7: 27,3 | [7 empty] | ЗТ
|  | ЗТм |  |  | 4: чел.-ч; 5: 0,27; 6: 1,25; 7: 0,675 | [7 empty] | ЗТм
|  | Итого по расценке |  |  | 8: 103.97; 10: 259.6 | [8 empty] | Итого по расценке
|  | ФОТ |  |  | 10: 224.08 | [7 empty] | ФОТ
| МДС81-33.2004 Прил.4 п.8 | НР Конструкции из кирпича и блоков |  |  | 4: %; 5: 122; 7: 122; 10: 273.38 | [7 empty] | НР Конструкции из кирпича и блоков
| Письмо №АП-5536/06 от 18.11.04 Прил.1 п.8 | СП Конструкции из кирпича и блоков |  |  | 4: %; 5: 80; 7: 80; 10: 179.26 | [7 empty] | СП Конструкции из кирпича и блоков
|  | Всего по позиции |  |  | 10: 712.24 | [9 empty] | Всего по позиции
238 | ФССЦ-04.3.02.09-0802 | Смесь сухая: гидроизоляционная проникающая "Кальматрон" (ТУ 5745-001-47517383-00) |  |  | 4: кг; 7: 630; 8: 15.36; 10: 9676.8 |  |  |  | Смесь сухая: гидроизоляционная проникающая "Кальматрон" (ТУ 5745-001-47517383-00)
239 | ФЕРм08-02-472-02 | Заземлитель горизонтальный из стали: полосовой сечением 160 мм2 |  |  | 4: 100 м; 7: 0,036 |  |  |  | Заземлитель горизонтальный из стали: полосовой сечением 160 мм2
|  | Объем=3,6 / 100 | [15 empty] | Объем=3,6 / 100
| Приказ от 04.08.2020 № 421/пр прил.10 табл.1 п.8.1 | Производство работ осуществляется в горной местности: на высоте от 1500 до 2500 м над уровнем моря. ОЗП=1,25; ЭМ=1,25 к расх.; ЗПМ=1,25; ТЗ=1,25; ТЗМ=1,25 | [16 empty] | Производство работ осуществляется в горной местности: на высоте от 1500 до 2500 м над уровнем моря. ОЗП=1,25; ЭМ=1,25 к расх.; ЗПМ=1,25; ТЗ=1,25; ТЗМ=1,25
| 1 | ОТ |  |  | 8: 135.36; 9: 1,25; 10: 6.09 | [6 empty] | ОТ
| 2 | ЭМ |  |  | 8: 58.09; 9: 1,25; 10: 2.61 | [6 empty] | ЭМ
| 3 | в т.ч. ОТм |  |  | 8: 5.02; 9: 1,25; 10: 0.23 | [6 empty] | в т.ч. ОТм
| 4 | М |  |  | 8: 894.6; 10: 32.21 | [6 empty] | М
|  | ЗТ |  |  | 4: чел.-ч; 5: 14,4; 6: 1,25; 7: 0,648 | [7 empty] | ЗТ
|  | ЗТм |  |  | 4: чел.-ч; 5: 0,4; 6: 1,25; 7: 0,018 | [7 empty] | ЗТм
|  | Итого по расценке |  |  | 8: 1088.05; 10: 40.91 | [8 empty] | Итого по расценке
|  | ФОТ |  |  | 10: 6.32 | [7 empty] | ФОТ
| МДС81-33.2004 Прил.4 п.45.2 | НР Электромонтажные работы на других объектах |  |  | 4: %; 5: 95; 7: 95; 10: 6 | [7 empty] | НР Электромонтажные работы на других объектах
| Письмо №АП-5536/06 Прил.1 п.45.2 | СП Электромонтажные работы на других объектах |  |  | 4: %; 5: 65; 7: 65; 10: 4.11 | [7 empty] | СП Электромонтажные работы на других объектах
|  | Всего по позиции |  |  | 10: 51.02 | [9 empty] | Всего по позиции
240 | ФССЦ-08.3.07.01-0041 | Прокат полосовой, горячекатаный, размер 40х4 мм |  |  | 4: т; 7: 0,0045; 8: 6100; 10: 27.45 |  |  |  | Прокат полосовой, горячекатаный, размер 40х4 мм
|  | Объем=4,5/1000 | [15 empty] | Объем=4,5/1000
241 | ФЕР06-03-004-09 | Установка закладных деталей весом: до 4 кг |  |  | 4: т; 7: 0,003 |  |  |  | Установка закладных деталей весом: до 4 кг
|  | Объем=1,16*2,6/1000 | [15 empty] | Объем=1,16*2,6/1000
| Приказ от 04.08.2020 № 421/пр прил.10 табл.1 п.8.1 | Производство работ осуществляется в горной местности: на высоте от 1500 до 2500 м над уровнем моря. ОЗП=1,25; ЭМ=1,25 к расх.; ЗПМ=1,25; ТЗ=1,25; ТЗМ=1,25 | [16 empty] | Производство работ осуществляется в горной местности: на высоте от 1500 до 2500 м над уровнем моря. ОЗП=1,25; ЭМ=1,25 к расх.; ЗПМ=1,25; ТЗ=1,25; ТЗМ=1,25
| 1 | ОТ |  |  | 8: 1795.86; 9: 1,25; 10: 6.73 | [6 empty] | ОТ
| 2 | ЭМ |  |  | 8: 28.64; 9: 1,25; 10: 0.11 | [6 empty] | ЭМ
| 3 | в т.ч. ОТм |  |  | 8: 4.09; 9: 1,25; 10: 0.02 | [6 empty] | в т.ч. ОТм
|  | ЗТ |  |  | 4: чел.-ч; 5: 198; 6: 1,25; 7: 0,7425 | [7 empty] | ЗТ
|  | ЗТм |  |  | 4: чел.-ч; 5: 0,33; 6: 1,25; 7: 0,0012375 | [7 empty] | ЗТм
|  | Итого по расценке |  |  | 8: 1824.5; 10: 6.84 | [8 empty] | Итого по расценке
|  | ФОТ |  |  | 10: 6.75 | [7 empty] | ФОТ
| МДС81-33.2004 Прил.4 п.6.1 и Письмо №ВБ-338/02 от 08.02.08 | НР Бетонные и железобетонные монолитные конструкции в промышленном строительстве |  |  | 4: %; 5: 105; 7: 105; 10: 7.09 | [7 empty] | НР Бетонные и железобетонные монолитные конструкции в промышленном строительстве
| Письмо №АП-5536/06 от 18.11.04 Прил.1 п.6.1 | СП Бетонные и железобетонные монолитные конструкции в промышленном строительстве |  |  | 4: %; 5: 65; 7: 65; 10: 4.39 | [7 empty] | СП Бетонные и железобетонные монолитные конструкции в промышленном строительстве
|  | Всего по позиции |  |  | 10: 18.32 | [9 empty] | Всего по позиции
242 | ФССЦ-20.2.12.03-0005 | Трубы гибкие гофрированные двустенные из ПВХ, диаметр 110 мм |  |  | 4: м; 7: 2,6; 8: 25.03; 10: 65.08 |  |  |  | Трубы гибкие гофрированные двустенные из ПВХ, диаметр 110 мм
Фундамент под опору №12 | [15 empty] | Фундамент под опору №12
243 | ФЕР01-01-021-04 | Разработка грунта в котлованах объемом от 3000 до 7000 м3 с погрузкой на автомобили-самосвалы экскаватором с ковшом вместимостью 1,0 м3, группа грунтов: 4 |  |  | 4: 1000 м3; 7: 0,079 |  |  |  | Разработка грунта в котлованах объемом от 3000 до 7000 м3 с погрузкой на автомобили-самосвалы экскаватором с ковшом вместимостью 1,0 м3, группа грунтов: 4
|  | Объем=(403-324) / 1000 | [15 empty] | Объем=(403-324) / 1000
| Приказ от 04.08.2020 № 421/пр прил.10 табл.1 п.8.1 | Производство работ осуществляется в горной местности: на высоте от 1500 до 2500 м над уровнем моря. ОЗП=1,25; ЭМ=1,25 к расх.; ЗПМ=1,25; ТЗ=1,25; ТЗМ=1,25 | [16 empty] | Производство работ осуществляется в горной местности: на высоте от 1500 до 2500 м над уровнем моря. ОЗП=1,25; ЭМ=1,25 к расх.; ЗПМ=1,25; ТЗ=1,25; ТЗМ=1,25
| 2 | ЭМ |  |  | 8: 4547.3; 9: 1,25; 10: 449.05 | [6 empty] | ЭМ
| 3 | в т.ч. ОТм |  |  | 8: 499.5; 9: 1,25; 10: 49.33 | [6 empty] | в т.ч. ОТм
|  | ЗТм |  |  | 4: чел.-ч; 5: 37; 6: 1,25; 7: 3,65375 | [7 empty] | ЗТм
|  | Итого по расценке |  |  | 8: 4547.3; 10: 449.05 | [8 empty] | Итого по расценке
|  | ФОТ |  |  | 10: 49.33 | [7 empty] | ФОТ
| МДС81-33.2004 Прил.4 п.1.1 и Письмо №ВБ-338/02 от 08.02.08 | НР Земляные работы, выполняемые механизированным способом |  |  | 4: %; 5: 95; 7: 95; 10: 46.86 | [7 empty] | НР Земляные работы, выполняемые механизированным способом
| Письмо №АП-5536/06 от 18.11.04 Прил.1 п.1.1 | СП Земляные работы, выполняемые механизированным способом |  |  | 4: %; 5: 50; 7: 50; 10: 24.67 | [7 empty] | СП Земляные работы, выполняемые механизированным способом
|  | Всего по позиции |  |  | 10: 520.58 | [9 empty] | Всего по позиции
244 | ФССЦпг-03-21-01-001 | Перевозка грузов автомобилями-самосвалами грузоподъемностью 10 т работающих вне карьера на расстояние: I класс груза до 1 км |  |  | 4: 1 т груза; 7: 142,2; 8: 2.91; 10: 413.8 |  |  |  | Перевозка грузов автомобилями-самосвалами грузоподъемностью 10 т работающих вне карьера на расстояние: I класс груза до 1 км
|  | Объем=79*1,8 | [15 empty] | Объем=79*1,8
245 | ФЕР01-01-007-04 | Разработка грунта в отвал в котлованах объемом до 1000 м3 экскаваторами с ковшом вместимостью 0,5 (0,5-0,63) м3, группа грунтов: 4 |  |  | 4: 1000 м3; 7: 0,324 |  |  |  | Разработка грунта в отвал в котлованах объемом до 1000 м3 экскаваторами с ковшом вместимостью 0,5 (0,5-0,63) м3, группа грунтов: 4
|  | Объем=324 / 1000 | [15 empty] | Объем=324 / 1000
| Приказ от 04.08.2020 № 421/пр прил.10 табл.1 п.8.1 | Производство работ осуществляется в горной местности: на высоте от 1500 до 2500 м над уровнем моря. ОЗП=1,25; ЭМ=1,25 к расх.; ЗПМ=1,25; ТЗ=1,25; ТЗМ=1,25 | [16 empty] | Производство работ осуществляется в горной местности: на высоте от 1500 до 2500 м над уровнем моря. ОЗП=1,25; ЭМ=1,25 к расх.; ЗПМ=1,25; ТЗ=1,25; ТЗМ=1,25
| 2 | ЭМ |  |  | 8: 4500; 9: 1,25; 10: 1822.5 | [6 empty] | ЭМ
| 3 | в т.ч. ОТм |  |  | 8: 607.5; 9: 1,25; 10: 246.04 | [6 empty] | в т.ч. ОТм
|  | ЗТм |  |  | 4: чел.-ч; 5: 45; 6: 1,25; 7: 18,225 | [7 empty] | ЗТм
|  | Итого по расценке |  |  | 8: 4500; 10: 1822.5 | [8 empty] | Итого по расценке
|  | ФОТ |  |  | 10: 246.04 | [7 empty] | ФОТ
| МДС81-33.2004 Прил.4 п.1.1 и Письмо №ВБ-338/02 от 08.02.08 | НР Земляные работы, выполняемые механизированным способом |  |  | 4: %; 5: 95; 7: 95; 10: 233.74 | [7 empty] | НР Земляные работы, выполняемые механизированным способом
| Письмо №АП-5536/06 от 18.11.04 Прил.1 п.1.1 | СП Земляные работы, выполняемые механизированным способом |  |  | 4: %; 5: 50; 7: 50; 10: 123.02 | [7 empty] | СП Земляные работы, выполняемые механизированным способом
|  | Всего по позиции |  |  | 10: 2179.26 | [9 empty] | Всего по позиции
246 | ФЕР01-01-035-03 | Засыпка траншей и котлованов с перемещением грунта до 5 м бульдозерами мощностью: 132 кВт (180 л.с.), группа грунтов 3 (с перемещением до 20м) |  |  | 4: 1000 м3; 7: 0,324 |  |  |  | Засыпка траншей и котлованов с перемещением грунта до 5 м бульдозерами мощностью: 132 кВт (180 л.с.), группа грунтов 3 (с перемещением до 20м)
|  | Объем=324 / 1000 | [15 empty] | Объем=324 / 1000
| Приказ от 04.08.2020 № 421/пр прил.10 табл.1 п.8.1 | Производство работ осуществляется в горной местности: на высоте от 1500 до 2500 м над уровнем моря. ОЗП=1,25; ЭМ=1,25 к расх.; ЗПМ=1,25; ТЗ=1,25; ТЗМ=1,25 | [16 empty] | Производство работ осуществляется в горной местности: на высоте от 1500 до 2500 м над уровнем моря. ОЗП=1,25; ЭМ=1,25 к расх.; ЗПМ=1,25; ТЗ=1,25; ТЗМ=1,25
| 2 | ЭМ |  |  | 8: 308.07; 9: 1,25; 10: 124.77 | [6 empty] | ЭМ
| 3 | в т.ч. ОТм |  |  | 8: 31.32; 9: 1,25; 10: 12.68 | [6 empty] | в т.ч. ОТм
|  | ЗТм |  |  | 4: чел.-ч; 5: 2,32; 6: 1,25; 7: 0,9396 | [7 empty] | ЗТм
|  | Итого по расценке |  |  | 8: 308.07; 10: 124.77 | [8 empty] | Итого по расценке
|  | ФОТ |  |  | 10: 12.68 | [7 empty] | ФОТ
| МДС81-33.2004 Прил.4 п.1.1 и Письмо №ВБ-338/02 от 08.02.08 | НР Земляные работы, выполняемые механизированным способом |  |  | 4: %; 5: 95; 7: 95; 10: 12.05 | [7 empty] | НР Земляные работы, выполняемые механизированным способом
| Письмо №АП-5536/06 от 18.11.04 Прил.1 п.1.1 | СП Земляные работы, выполняемые механизированным способом |  |  | 4: %; 5: 50; 7: 50; 10: 6.34 | [7 empty] | СП Земляные работы, выполняемые механизированным способом
|  | Всего по позиции |  |  | 10: 143.16 | [9 empty] | Всего по позиции
247 | ФЕР01-01-035-09 | При перемещении грунта на каждые последующие 5 м добавлять: к расценке 01-01-035-03 |  |  | 4: 1000 м3; 7: 0,324 |  |  |  | При перемещении грунта на каждые последующие 5 м добавлять: к расценке 01-01-035-03
|  | Объем=324 / 1000 | [15 empty] | Объем=324 / 1000
|  | ПЗ=3 (ОЗП=3; ЭМ=3 к расх.; ЗПМ=3; МАТ=3 к расх.; ТЗ=3; ТЗМ=3) | [16 empty] | ПЗ=3 (ОЗП=3; ЭМ=3 к расх.; ЗПМ=3; МАТ=3 к расх.; ТЗ=3; ТЗМ=3)
| Приказ от 04.08.2020 № 421/пр прил.10 табл.1 п.8.1 | Производство работ осуществляется в горной местности: на высоте от 1500 до 2500 м над уровнем моря. ОЗП=1,25; ЭМ=1,25 к расх.; ЗПМ=1,25; ТЗ=1,25; ТЗМ=1,25 | [16 empty] | Производство работ осуществляется в горной местности: на высоте от 1500 до 2500 м над уровнем моря. ОЗП=1,25; ЭМ=1,25 к расх.; ЗПМ=1,25; ТЗ=1,25; ТЗМ=1,25
| 2 | ЭМ |  |  | 8: 139.43; 9: 3,75; 10: 169.41 | [6 empty] | ЭМ
| 3 | в т.ч. ОТм |  |  | 8: 14.18; 9: 3,75; 10: 17.23 | [6 empty] | в т.ч. ОТм
|  | ЗТм |  |  | 4: чел.-ч; 5: 1,05; 6: 3,75; 7: 1,27575 | [7 empty] | ЗТм
|  | Итого по расценке |  |  | 8: 139.43; 10: 169.41 | [8 empty] | Итого по расценке
|  | ФОТ |  |  | 10: 17.23 | [7 empty] | ФОТ
| МДС81-33.2004 Прил.4 п.1.1 и Письмо №ВБ-338/02 от 08.02.08 | НР Земляные работы, выполняемые механизированным способом |  |  | 4: %; 5: 95; 7: 95; 10: 16.37 | [7 empty] | НР Земляные работы, выполняемые механизированным способом
| Письмо №АП-5536/06 от 18.11.04 Прил.1 п.1.1 | СП Земляные работы, выполняемые механизированным способом |  |  | 4: %; 5: 50; 7: 50; 10: 8.62 | [7 empty] | СП Земляные работы, выполняемые механизированным способом
|  | Всего по позиции |  |  | 10: 194.4 | [9 empty] | Всего по позиции
248 | ФЕР01-02-005-02 | Уплотнение грунта пневматическими трамбовками, группа грунтов: 3-4 |  |  | 4: 100 м3; 7: 3,24 |  |  |  | Уплотнение грунта пневматическими трамбовками, группа грунтов: 3-4
|  | Объем=324 / 100 | [15 empty] | Объем=324 / 100
| Приказ от 04.08.2020 № 421/пр прил.10 табл.1 п.8.1 | Производство работ осуществляется в горной местности: на высоте от 1500 до 2500 м над уровнем моря. ОЗП=1,25; ЭМ=1,25 к расх.; ЗПМ=1,25; ТЗ=1,25; ТЗМ=1,25 | [16 empty] | Производство работ осуществляется в горной местности: на высоте от 1500 до 2500 м над уровнем моря. ОЗП=1,25; ЭМ=1,25 к расх.; ЗПМ=1,25; ТЗ=1,25; ТЗМ=1,25
| 1 | ОТ |  |  | 8: 127.61; 9: 1,25; 10: 516.82 | [6 empty] | ОТ
| 2 | ЭМ |  |  | 8: 288.58; 9: 1,25; 10: 1168.75 | [6 empty] | ЭМ
| 3 | в т.ч. ОТм |  |  | 8: 31.49; 9: 1,25; 10: 127.53 | [6 empty] | в т.ч. ОТм
|  | ЗТ |  |  | 4: чел.-ч; 5: 14,96; 6: 1,25; 7: 60,588 | [7 empty] | ЗТ
|  | ЗТм |  |  | 4: чел.-ч; 5: 3,13; 6: 1,25; 7: 12,6765 | [7 empty] | ЗТм
|  | Итого по расценке |  |  | 8: 416.19; 10: 1685.57 | [8 empty] | Итого по расценке
|  | ФОТ |  |  | 10: 644.35 | [7 empty] | ФОТ
| МДС81-33.2004 Прил.4 п.1.1 и Письмо №ВБ-338/02 от 08.02.08 | НР Земляные работы, выполняемые механизированным способом |  |  | 4: %; 5: 95; 7: 95; 10: 612.13 | [7 empty] | НР Земляные работы, выполняемые механизированным способом
| Письмо №АП-5536/06 от 18.11.04 Прил.1 п.1.1 | СП Земляные работы, выполняемые механизированным способом |  |  | 4: %; 5: 50; 7: 50; 10: 322.18 | [7 empty] | СП Земляные работы, выполняемые механизированным способом
|  | Всего по позиции |  |  | 10: 2619.88 | [9 empty] | Всего по позиции
249 | ФЕР06-01-001-01 | Устройство бетонной подготовки |  |  | 4: 100 м3; 7: 0,059 |  |  |  | Устройство бетонной подготовки
|  | Объем=5,9 / 100 | [15 empty] | Объем=5,9 / 100
| Приказ от 04.08.2020 № 421/пр прил.10 табл.1 п.8.1 | Производство работ осуществляется в горной местности: на высоте от 1500 до 2500 м над уровнем моря. ОЗП=1,25; ЭМ=1,25 к расх.; ЗПМ=1,25; ТЗ=1,25; ТЗМ=1,25 | [16 empty] | Производство работ осуществляется в горной местности: на высоте от 1500 до 2500 м над уровнем моря. ОЗП=1,25; ЭМ=1,25 к расх.; ЗПМ=1,25; ТЗ=1,25; ТЗМ=1,25
| 1 | ОТ |  |  | 8: 1053; 9: 1,25; 10: 77.66 | [6 empty] | ОТ
| 2 | ЭМ |  |  | 8: 1566.06; 9: 1,25; 10: 115.5 | [6 empty] | ЭМ
| 3 | в т.ч. ОТм |  |  | 8: 244.39; 9: 1,25; 10: 18.02 | [6 empty] | в т.ч. ОТм
| 4 | М |  |  | 8: 909.27; 10: 53.65 | [6 empty] | М
|  | ЗТ |  |  | 4: чел.-ч; 5: 135; 6: 1,25; 7: 9,95625 | [7 empty] | ЗТ
|  | ЗТм |  |  | 4: чел.-ч; 5: 18,12; 6: 1,25; 7: 1,33635 | [7 empty] | ЗТм
|  | Итого по расценке |  |  | 8: 3528.33; 10: 246.81 | [8 empty] | Итого по расценке
|  | ФОТ |  |  | 10: 95.68 | [7 empty] | ФОТ
| МДС81-33.2004 Прил.4 п.6.1 и Письмо №ВБ-338/02 от 08.02.08 | НР Бетонные и железобетонные монолитные конструкции в промышленном строительстве |  |  | 4: %; 5: 105; 7: 105; 10: 100.46 | [7 empty] | НР Бетонные и железобетонные монолитные конструкции в промышленном строительстве
| Письмо №АП-5536/06 от 18.11.04 Прил.1 п.6.1 | СП Бетонные и железобетонные монолитные конструкции в промышленном строительстве |  |  | 4: %; 5: 65; 7: 65; 10: 62.19 | [7 empty] | СП Бетонные и железобетонные монолитные конструкции в промышленном строительстве
|  | Всего по позиции |  |  | 10: 409.46 | [9 empty] | Всего по позиции
250 | ФССЦ-04.1.02.05-0040 | Смеси бетонные тяжелого бетона (БСТ), крупность заполнителя 20 мм, класс В7,5 (М100) |  |  | 4: м3; 7: 6,018; 8: 535.46; 10: 3222.4 |  |  |  | Смеси бетонные тяжелого бетона (БСТ), крупность заполнителя 20 мм, класс В7,5 (М100)
251 | ФЕР06-01-001-10 | Устройство железобетонных фундаментов общего назначения с подколонниками при высоте подколонника: от 2 до 4 м, периметром до 5 м |  |  | 4: 100 м3; 7: 0,732 |  |  |  | Устройство железобетонных фундаментов общего назначения с подколонниками при высоте подколонника: от 2 до 4 м, периметром до 5 м
|  | Объем=73,2 / 100 | [15 empty] | Объем=73,2 / 100
| Приказ от 04.08.2020 № 421/пр прил.10 табл.1 п.8.1 | Производство работ осуществляется в горной местности: на высоте от 1500 до 2500 м над уровнем моря. ОЗП=1,25; ЭМ=1,25 к расх.; ЗПМ=1,25; ТЗ=1,25; ТЗМ=1,25 | [16 empty] | Производство работ осуществляется в горной местности: на высоте от 1500 до 2500 м над уровнем моря. ОЗП=1,25; ЭМ=1,25 к расх.; ЗПМ=1,25; ТЗ=1,25; ТЗМ=1,25
| 1 | ОТ |  |  | 8: 2874.61; 9: 1,25; 10: 2630.27 | [6 empty] | ОТ
| 2 | ЭМ |  |  | 8: 2606.02; 9: 1,25; 10: 2384.51 | [6 empty] | ЭМ
| 3 | в т.ч. ОТм |  |  | 8: 380.59; 9: 1,25; 10: 348.24 | [6 empty] | в т.ч. ОТм
| 4 | М |  |  | 8: 3287.63; 10: 2406.55 | [6 empty] | М
|  | ЗТ |  |  | 4: чел.-ч; 5: 337; 6: 1,25; 7: 308,355 | [7 empty] | ЗТ
|  | ЗТм |  |  | 4: чел.-ч; 5: 28,39; 6: 1,25; 7: 25,97685 | [7 empty] | ЗТм
|  | Итого по расценке |  |  | 8: 8768.26; 10: 7421.33 | [8 empty] | Итого по расценке
|  | ФОТ |  |  | 10: 2978.51 | [7 empty] | ФОТ
| МДС81-33.2004 Прил.4 п.6.1 и Письмо №ВБ-338/02 от 08.02.08 | НР Бетонные и железобетонные монолитные конструкции в промышленном строительстве |  |  | 4: %; 5: 105; 7: 105; 10: 3127.44 | [7 empty] | НР Бетонные и железобетонные монолитные конструкции в промышленном строительстве
| Письмо №АП-5536/06 от 18.11.04 Прил.1 п.6.1 | СП Бетонные и железобетонные монолитные конструкции в промышленном строительстве |  |  | 4: %; 5: 65; 7: 65; 10: 1936.03 | [7 empty] | СП Бетонные и железобетонные монолитные конструкции в промышленном строительстве
|  | Всего по позиции |  |  | 10: 12484.8 | [9 empty] | Всего по позиции
252 | ФССЦ-04.1.02.05-0011 | Смеси бетонные тяжелого бетона (БСТ), класс В30 (М400) |  |  | 4: м3; 7: 74,298; 8: 790; 10: 58695.42 |  |  |  | Смеси бетонные тяжелого бетона (БСТ), класс В30 (М400)
253 | ТЧ Прил.15, табл.2 | Надбавка за марку бетона W6 F150 |  |  | 4: м3; 7: 73,2; 8: 10.63; 10: 778.12 |  |  |  | Надбавка за марку бетона W6 F150
|  | Цена=708,8*0,015 | [21 empty] | Цена=708,8*0,015
254 | ФССЦ-08.4.03.03-0009 | Горячекатанная арматурная сталь класса А500 С, диаметром: 25 мм |  |  | 4: т; 7: 0,4144; 8: 5488.69; 10: 2274.51 |  |  |  | Горячекатанная арматурная сталь класса А500 С, диаметром: 25 мм
|  | Объем=414,4/1000 | [15 empty] | Объем=414,4/1000
255 | ФССЦ-08.4.03.03-0006 | Горячекатанная арматурная сталь класса А500 С, диаметром: 16 мм |  |  | 4: т; 7: 0,1767; 8: 5488.69; 10: 969.85 |  |  |  | Горячекатанная арматурная сталь класса А500 С, диаметром: 16 мм
|  | Объем=176,7/1000 | [15 empty] | Объем=176,7/1000
256 | ФССЦ-08.4.03.03-0005 | Горячекатанная арматурная сталь класса А500 С, диаметром: 14 мм |  |  | 4: т; 7: 1,3702; 8: 5488.69; 10: 7520.6 |  |  |  | Горячекатанная арматурная сталь класса А500 С, диаметром: 14 мм
|  | Объем=1370,2/1000 | [15 empty] | Объем=1370,2/1000
257 | ФССЦ-08.4.03.03-0004 | Горячекатанная арматурная сталь класса А500 С, диаметром: 12 мм |  |  | 4: т; 7: 0,3596; 8: 5584.58; 10: 2008.21 |  |  |  | Горячекатанная арматурная сталь класса А500 С, диаметром: 12 мм
|  | Объем=359,6/1000 | [15 empty] | Объем=359,6/1000
258 | ФССЦ-08.4.03.03-0003 | Горячекатанная арматурная сталь класса А500 С, диаметром: 10 мм |  |  | 4: т; 7: 0,427; 8: 5802.77; 10: 2477.78 |  |  |  | Горячекатанная арматурная сталь класса А500 С, диаметром: 10 мм
|  | Объем=427/1000 | [15 empty] | Объем=427/1000
259 | ФЕР08-01-005-01 | Устройство боковой обмазочной изоляции стен, фундаментов ручным способом из сухих смесей: толщиной слоя 2 мм |  |  | 4: 100 м2; 7: 2 |  |  |  | Устройство боковой обмазочной изоляции стен, фундаментов ручным способом из сухих смесей: толщиной слоя 2 мм
|  | Объем=200 / 100 | [15 empty] | Объем=200 / 100
| Приказ от 04.08.2020 № 421/пр прил.10 табл.1 п.8.1 | Производство работ осуществляется в горной местности: на высоте от 1500 до 2500 м над уровнем моря. ОЗП=1,25; ЭМ=1,25 к расх.; ЗПМ=1,25; ТЗ=1,25; ТЗМ=1,25 | [16 empty] | Производство работ осуществляется в горной местности: на высоте от 1500 до 2500 м над уровнем моря. ОЗП=1,25; ЭМ=1,25 к расх.; ЗПМ=1,25; ТЗ=1,25; ТЗМ=1,25
| 1 | ОТ |  |  | 8: 86.7; 9: 1,25; 10: 216.75 | [6 empty] | ОТ
| 2 | ЭМ |  |  | 8: 16.61; 9: 1,25; 10: 41.53 | [6 empty] | ЭМ
| 3 | в т.ч. ОТм |  |  | 8: 2.93; 9: 1,25; 10: 7.33 | [6 empty] | в т.ч. ОТм
| 4 | М |  |  | 8: 0.66; 10: 1.32 | [6 empty] | М
|  | ЗТ |  |  | 4: чел.-ч; 5: 10,92; 6: 1,25; 7: 27,3 | [7 empty] | ЗТ
|  | ЗТм |  |  | 4: чел.-ч; 5: 0,27; 6: 1,25; 7: 0,675 | [7 empty] | ЗТм
|  | Итого по расценке |  |  | 8: 103.97; 10: 259.6 | [8 empty] | Итого по расценке
|  | ФОТ |  |  | 10: 224.08 | [7 empty] | ФОТ
| МДС81-33.2004 Прил.4 п.8 | НР Конструкции из кирпича и блоков |  |  | 4: %; 5: 122; 7: 122; 10: 273.38 | [7 empty] | НР Конструкции из кирпича и блоков
| Письмо №АП-5536/06 от 18.11.04 Прил.1 п.8 | СП Конструкции из кирпича и блоков |  |  | 4: %; 5: 80; 7: 80; 10: 179.26 | [7 empty] | СП Конструкции из кирпича и блоков
|  | Всего по позиции |  |  | 10: 712.24 | [9 empty] | Всего по позиции
260 | ФССЦ-04.3.02.09-0802 | Смесь сухая: гидроизоляционная проникающая "Кальматрон" (ТУ 5745-001-47517383-00) |  |  | 4: кг; 7: 630; 8: 15.36; 10: 9676.8 |  |  |  | Смесь сухая: гидроизоляционная проникающая "Кальматрон" (ТУ 5745-001-47517383-00)
261 | ФЕРм08-02-472-02 | Заземлитель горизонтальный из стали: полосовой сечением 160 мм2 |  |  | 4: 100 м; 7: 0,029 |  |  |  | Заземлитель горизонтальный из стали: полосовой сечением 160 мм2
|  | Объем=2,9 / 100 | [15 empty] | Объем=2,9 / 100
| Приказ от 04.08.2020 № 421/пр прил.10 табл.1 п.8.1 | Производство работ осуществляется в горной местности: на высоте от 1500 до 2500 м над уровнем моря. ОЗП=1,25; ЭМ=1,25 к расх.; ЗПМ=1,25; ТЗ=1,25; ТЗМ=1,25 | [16 empty] | Производство работ осуществляется в горной местности: на высоте от 1500 до 2500 м над уровнем моря. ОЗП=1,25; ЭМ=1,25 к расх.; ЗПМ=1,25; ТЗ=1,25; ТЗМ=1,25
| 1 | ОТ |  |  | 8: 135.36; 9: 1,25; 10: 4.91 | [6 empty] | ОТ
| 2 | ЭМ |  |  | 8: 58.09; 9: 1,25; 10: 2.11 | [6 empty] | ЭМ
| 3 | в т.ч. ОТм |  |  | 8: 5.02; 9: 1,25; 10: 0.18 | [6 empty] | в т.ч. ОТм
| 4 | М |  |  | 8: 894.6; 10: 25.94 | [6 empty] | М
|  | ЗТ |  |  | 4: чел.-ч; 5: 14,4; 6: 1,25; 7: 0,522 | [7 empty] | ЗТ
|  | ЗТм |  |  | 4: чел.-ч; 5: 0,4; 6: 1,25; 7: 0,0145 | [7 empty] | ЗТм
|  | Итого по расценке |  |  | 8: 1088.05; 10: 32.96 | [8 empty] | Итого по расценке
|  | ФОТ |  |  | 10: 5.09 | [7 empty] | ФОТ
| МДС81-33.2004 Прил.4 п.45.2 | НР Электромонтажные работы на других объектах |  |  | 4: %; 5: 95; 7: 95; 10: 4.84 | [7 empty] | НР Электромонтажные работы на других объектах
| Письмо №АП-5536/06 Прил.1 п.45.2 | СП Электромонтажные работы на других объектах |  |  | 4: %; 5: 65; 7: 65; 10: 3.31 | [7 empty] | СП Электромонтажные работы на других объектах
|  | Всего по позиции |  |  | 10: 41.11 | [9 empty] | Всего по позиции
262 | ФССЦ-08.3.07.01-0041 | Прокат полосовой, горячекатаный, размер 40х4 мм |  |  | 4: т; 7: 0,0036; 8: 6100; 10: 21.96 |  |  |  | Прокат полосовой, горячекатаный, размер 40х4 мм
|  | Объем=3,6/1000 | [15 empty] | Объем=3,6/1000
263 | ФЕР06-03-004-09 | Установка закладных деталей весом: до 4 кг |  |  | 4: т; 7: 0,003 |  |  |  | Установка закладных деталей весом: до 4 кг
|  | Объем=1,16*2,2/1000 | [15 empty] | Объем=1,16*2,2/1000
| Приказ от 04.08.2020 № 421/пр прил.10 табл.1 п.8.1 | Производство работ осуществляется в горной местности: на высоте от 1500 до 2500 м над уровнем моря. ОЗП=1,25; ЭМ=1,25 к расх.; ЗПМ=1,25; ТЗ=1,25; ТЗМ=1,25 | [16 empty] | Производство работ осуществляется в горной местности: на высоте от 1500 до 2500 м над уровнем моря. ОЗП=1,25; ЭМ=1,25 к расх.; ЗПМ=1,25; ТЗ=1,25; ТЗМ=1,25
| 1 | ОТ |  |  | 8: 1795.86; 9: 1,25; 10: 6.73 | [6 empty] | ОТ
| 2 | ЭМ |  |  | 8: 28.64; 9: 1,25; 10: 0.11 | [6 empty] | ЭМ
| 3 | в т.ч. ОТм |  |  | 8: 4.09; 9: 1,25; 10: 0.02 | [6 empty] | в т.ч. ОТм
|  | ЗТ |  |  | 4: чел.-ч; 5: 198; 6: 1,25; 7: 0,7425 | [7 empty] | ЗТ
|  | ЗТм |  |  | 4: чел.-ч; 5: 0,33; 6: 1,25; 7: 0,0012375 | [7 empty] | ЗТм
|  | Итого по расценке |  |  | 8: 1824.5; 10: 6.84 | [8 empty] | Итого по расценке
|  | ФОТ |  |  | 10: 6.75 | [7 empty] | ФОТ
| МДС81-33.2004 Прил.4 п.6.1 и Письмо №ВБ-338/02 от 08.02.08 | НР Бетонные и железобетонные монолитные конструкции в промышленном строительстве |  |  | 4: %; 5: 105; 7: 105; 10: 7.09 | [7 empty] | НР Бетонные и железобетонные монолитные конструкции в промышленном строительстве
| Письмо №АП-5536/06 от 18.11.04 Прил.1 п.6.1 | СП Бетонные и железобетонные монолитные конструкции в промышленном строительстве |  |  | 4: %; 5: 65; 7: 65; 10: 4.39 | [7 empty] | СП Бетонные и железобетонные монолитные конструкции в промышленном строительстве
|  | Всего по позиции |  |  | 10: 18.32 | [9 empty] | Всего по позиции
264 | ФССЦ-20.2.12.03-0005 | Трубы гибкие гофрированные двустенные из ПВХ, диаметр 110 мм |  |  | 4: м; 7: 2,2; 8: 25.03; 10: 55.07 |  |  |  | Трубы гибкие гофрированные двустенные из ПВХ, диаметр 110 мм
Фундамент под опору №13 | [15 empty] | Фундамент под опору №13
265 | ФЕР01-01-021-04 | Разработка грунта в котлованах объемом от 3000 до 7000 м3 с погрузкой на автомобили-самосвалы экскаватором с ковшом вместимостью 1,0 м3, группа грунтов: 4 |  |  | 4: 1000 м3; 7: 0,0405 |  |  |  | Разработка грунта в котлованах объемом от 3000 до 7000 м3 с погрузкой на автомобили-самосвалы экскаватором с ковшом вместимостью 1,0 м3, группа грунтов: 4
|  | Объем=(281-240,5) / 1000 | [15 empty] | Объем=(281-240,5) / 1000
| Приказ от 04.08.2020 № 421/пр прил.10 табл.1 п.8.1 | Производство работ осуществляется в горной местности: на высоте от 1500 до 2500 м над уровнем моря. ОЗП=1,25; ЭМ=1,25 к расх.; ЗПМ=1,25; ТЗ=1,25; ТЗМ=1,25 | [16 empty] | Производство работ осуществляется в горной местности: на высоте от 1500 до 2500 м над уровнем моря. ОЗП=1,25; ЭМ=1,25 к расх.; ЗПМ=1,25; ТЗ=1,25; ТЗМ=1,25
| 2 | ЭМ |  |  | 8: 4547.3; 9: 1,25; 10: 230.21 | [6 empty] | ЭМ
| 3 | в т.ч. ОТм |  |  | 8: 499.5; 9: 1,25; 10: 25.29 | [6 empty] | в т.ч. ОТм
|  | ЗТм |  |  | 4: чел.-ч; 5: 37; 6: 1,25; 7: 1,873125 | [7 empty] | ЗТм
|  | Итого по расценке |  |  | 8: 4547.3; 10: 230.21 | [8 empty] | Итого по расценке
|  | ФОТ |  |  | 10: 25.29 | [7 empty] | ФОТ
| МДС81-33.2004 Прил.4 п.1.1 и Письмо №ВБ-338/02 от 08.02.08 | НР Земляные работы, выполняемые механизированным способом |  |  | 4: %; 5: 95; 7: 95; 10: 24.03 | [7 empty] | НР Земляные работы, выполняемые механизированным способом
| Письмо №АП-5536/06 от 18.11.04 Прил.1 п.1.1 | СП Земляные работы, выполняемые механизированным способом |  |  | 4: %; 5: 50; 7: 50; 10: 12.65 | [7 empty] | СП Земляные работы, выполняемые механизированным способом
|  | Всего по позиции |  |  | 10: 266.89 | [9 empty] | Всего по позиции
266 | ФССЦпг-03-21-01-001 | Перевозка грузов автомобилями-самосвалами грузоподъемностью 10 т работающих вне карьера на расстояние: I класс груза до 1 км |  |  | 4: 1 т груза; 7: 72,9; 8: 2.91; 10: 212.14 |  |  |  | Перевозка грузов автомобилями-самосвалами грузоподъемностью 10 т работающих вне карьера на расстояние: I класс груза до 1 км
|  | Объем=40,5*1,8 | [15 empty] | Объем=40,5*1,8
267 | ФЕР01-01-007-04 | Разработка грунта в отвал в котлованах объемом до 1000 м3 экскаваторами с ковшом вместимостью 0,5 (0,5-0,63) м3, группа грунтов: 4 |  |  | 4: 1000 м3; 7: 0,2405 |  |  |  | Разработка грунта в отвал в котлованах объемом до 1000 м3 экскаваторами с ковшом вместимостью 0,5 (0,5-0,63) м3, группа грунтов: 4
|  | Объем=240,5 / 1000 | [15 empty] | Объем=240,5 / 1000
| Приказ от 04.08.2020 № 421/пр прил.10 табл.1 п.8.1 | Производство работ осуществляется в горной местности: на высоте от 1500 до 2500 м над уровнем моря. ОЗП=1,25; ЭМ=1,25 к расх.; ЗПМ=1,25; ТЗ=1,25; ТЗМ=1,25 | [16 empty] | Производство работ осуществляется в горной местности: на высоте от 1500 до 2500 м над уровнем моря. ОЗП=1,25; ЭМ=1,25 к расх.; ЗПМ=1,25; ТЗ=1,25; ТЗМ=1,25
| 2 | ЭМ |  |  | 8: 4500; 9: 1,25; 10: 1352.81 | [6 empty] | ЭМ
| 3 | в т.ч. ОТм |  |  | 8: 607.5; 9: 1,25; 10: 182.63 | [6 empty] | в т.ч. ОТм
|  | ЗТм |  |  | 4: чел.-ч; 5: 45; 6: 1,25; 7: 13,528125 | [7 empty] | ЗТм
|  | Итого по расценке |  |  | 8: 4500; 10: 1352.81 | [8 empty] | Итого по расценке
|  | ФОТ |  |  | 10: 182.63 | [7 empty] | ФОТ
| МДС81-33.2004 Прил.4 п.1.1 и Письмо №ВБ-338/02 от 08.02.08 | НР Земляные работы, выполняемые механизированным способом |  |  | 4: %; 5: 95; 7: 95; 10: 173.5 | [7 empty] | НР Земляные работы, выполняемые механизированным способом
| Письмо №АП-5536/06 от 18.11.04 Прил.1 п.1.1 | СП Земляные работы, выполняемые механизированным способом |  |  | 4: %; 5: 50; 7: 50; 10: 91.32 | [7 empty] | СП Земляные работы, выполняемые механизированным способом
|  | Всего по позиции |  |  | 10: 1617.63 | [9 empty] | Всего по позиции
268 | ФЕР01-01-035-03 | Засыпка траншей и котлованов с перемещением грунта до 5 м бульдозерами мощностью: 132 кВт (180 л.с.), группа грунтов 3 (с перемещением до 20м) |  |  | 4: 1000 м3; 7: 0,2405 |  |  |  | Засыпка траншей и котлованов с перемещением грунта до 5 м бульдозерами мощностью: 132 кВт (180 л.с.), группа грунтов 3 (с перемещением до 20м)
|  | Объем=240,5 / 1000 | [15 empty] | Объем=240,5 / 1000
| Приказ от 04.08.2020 № 421/пр прил.10 табл.1 п.8.1 | Производство работ осуществляется в горной местности: на высоте от 1500 до 2500 м над уровнем моря. ОЗП=1,25; ЭМ=1,25 к расх.; ЗПМ=1,25; ТЗ=1,25; ТЗМ=1,25 | [16 empty] | Производство работ осуществляется в горной местности: на высоте от 1500 до 2500 м над уровнем моря. ОЗП=1,25; ЭМ=1,25 к расх.; ЗПМ=1,25; ТЗ=1,25; ТЗМ=1,25
| 2 | ЭМ |  |  | 8: 308.07; 9: 1,25; 10: 92.61 | [6 empty] | ЭМ
| 3 | в т.ч. ОТм |  |  | 8: 31.32; 9: 1,25; 10: 9.42 | [6 empty] | в т.ч. ОТм
|  | ЗТм |  |  | 4: чел.-ч; 5: 2,32; 6: 1,25; 7: 0,69745 | [7 empty] | ЗТм
|  | Итого по расценке |  |  | 8: 308.07; 10: 92.61 | [8 empty] | Итого по расценке
|  | ФОТ |  |  | 10: 9.42 | [7 empty] | ФОТ
| МДС81-33.2004 Прил.4 п.1.1 и Письмо №ВБ-338/02 от 08.02.08 | НР Земляные работы, выполняемые механизированным способом |  |  | 4: %; 5: 95; 7: 95; 10: 8.95 | [7 empty] | НР Земляные работы, выполняемые механизированным способом
| Письмо №АП-5536/06 от 18.11.04 Прил.1 п.1.1 | СП Земляные работы, выполняемые механизированным способом |  |  | 4: %; 5: 50; 7: 50; 10: 4.71 | [7 empty] | СП Земляные работы, выполняемые механизированным способом
|  | Всего по позиции |  |  | 10: 106.27 | [9 empty] | Всего по позиции
269 | ФЕР01-01-035-09 | При перемещении грунта на каждые последующие 5 м добавлять: к расценке 01-01-035-03 |  |  | 4: 1000 м3; 7: 0,2405 |  |  |  | При перемещении грунта на каждые последующие 5 м добавлять: к расценке 01-01-035-03
|  | Объем=240,5 / 1000 | [15 empty] | Объем=240,5 / 1000
|  | ПЗ=3 (ОЗП=3; ЭМ=3 к расх.; ЗПМ=3; МАТ=3 к расх.; ТЗ=3; ТЗМ=3) | [16 empty] | ПЗ=3 (ОЗП=3; ЭМ=3 к расх.; ЗПМ=3; МАТ=3 к расх.; ТЗ=3; ТЗМ=3)
| Приказ от 04.08.2020 № 421/пр прил.10 табл.1 п.8.1 | Производство работ осуществляется в горной местности: на высоте от 1500 до 2500 м над уровнем моря. ОЗП=1,25; ЭМ=1,25 к расх.; ЗПМ=1,25; ТЗ=1,25; ТЗМ=1,25 | [16 empty] | Производство работ осуществляется в горной местности: на высоте от 1500 до 2500 м над уровнем моря. ОЗП=1,25; ЭМ=1,25 к расх.; ЗПМ=1,25; ТЗ=1,25; ТЗМ=1,25
| 2 | ЭМ |  |  | 8: 139.43; 9: 3,75; 10: 125.75 | [6 empty] | ЭМ
| 3 | в т.ч. ОТм |  |  | 8: 14.18; 9: 3,75; 10: 12.79 | [6 empty] | в т.ч. ОТм
|  | ЗТм |  |  | 4: чел.-ч; 5: 1,05; 6: 3,75; 7: 0,9469688 | [7 empty] | ЗТм
|  | Итого по расценке |  |  | 8: 139.43; 10: 125.75 | [8 empty] | Итого по расценке
|  | ФОТ |  |  | 10: 12.79 | [7 empty] | ФОТ
| МДС81-33.2004 Прил.4 п.1.1 и Письмо №ВБ-338/02 от 08.02.08 | НР Земляные работы, выполняемые механизированным способом |  |  | 4: %; 5: 95; 7: 95; 10: 12.15 | [7 empty] | НР Земляные работы, выполняемые механизированным способом
| Письмо №АП-5536/06 от 18.11.04 Прил.1 п.1.1 | СП Земляные работы, выполняемые механизированным способом |  |  | 4: %; 5: 50; 7: 50; 10: 6.4 | [7 empty] | СП Земляные работы, выполняемые механизированным способом
|  | Всего по позиции |  |  | 10: 144.3 | [9 empty] | Всего по позиции
270 | ФЕР01-02-005-02 | Уплотнение грунта пневматическими трамбовками, группа грунтов: 3-4 |  |  | 4: 100 м3; 7: 2,405 |  |  |  | Уплотнение грунта пневматическими трамбовками, группа грунтов: 3-4
|  | Объем=240,5 / 100 | [15 empty] | Объем=240,5 / 100
| Приказ от 04.08.2020 № 421/пр прил.10 табл.1 п.8.1 | Производство работ осуществляется в горной местности: на высоте от 1500 до 2500 м над уровнем моря. ОЗП=1,25; ЭМ=1,25 к расх.; ЗПМ=1,25; ТЗ=1,25; ТЗМ=1,25 | [16 empty] | Производство работ осуществляется в горной местности: на высоте от 1500 до 2500 м над уровнем моря. ОЗП=1,25; ЭМ=1,25 к расх.; ЗПМ=1,25; ТЗ=1,25; ТЗМ=1,25
| 1 | ОТ |  |  | 8: 127.61; 9: 1,25; 10: 383.63 | [6 empty] | ОТ
| 2 | ЭМ |  |  | 8: 288.58; 9: 1,25; 10: 867.54 | [6 empty] | ЭМ
| 3 | в т.ч. ОТм |  |  | 8: 31.49; 9: 1,25; 10: 94.67 | [6 empty] | в т.ч. ОТм
|  | ЗТ |  |  | 4: чел.-ч; 5: 14,96; 6: 1,25; 7: 44,9735 | [7 empty] | ЗТ
|  | ЗТм |  |  | 4: чел.-ч; 5: 3,13; 6: 1,25; 7: 9,4095625 | [7 empty] | ЗТм
|  | Итого по расценке |  |  | 8: 416.19; 10: 1251.17 | [8 empty] | Итого по расценке
|  | ФОТ |  |  | 10: 478.3 | [7 empty] | ФОТ
| МДС81-33.2004 Прил.4 п.1.1 и Письмо №ВБ-338/02 от 08.02.08 | НР Земляные работы, выполняемые механизированным способом |  |  | 4: %; 5: 95; 7: 95; 10: 454.39 | [7 empty] | НР Земляные работы, выполняемые механизированным способом
| Письмо №АП-5536/06 от 18.11.04 Прил.1 п.1.1 | СП Земляные работы, выполняемые механизированным способом |  |  | 4: %; 5: 50; 7: 50; 10: 239.15 | [7 empty] | СП Земляные работы, выполняемые механизированным способом
|  | Всего по позиции |  |  | 10: 1944.71 | [9 empty] | Всего по позиции
271 | ФЕР06-01-001-01 | Устройство бетонной подготовки |  |  | 4: 100 м3; 7: 0,035 |  |  |  | Устройство бетонной подготовки
|  | Объем=3,5 / 100 | [15 empty] | Объем=3,5 / 100
| Приказ от 04.08.2020 № 421/пр прил.10 табл.1 п.8.1 | Производство работ осуществляется в горной местности: на высоте от 1500 до 2500 м над уровнем моря. ОЗП=1,25; ЭМ=1,25 к расх.; ЗПМ=1,25; ТЗ=1,25; ТЗМ=1,25 | [16 empty] | Производство работ осуществляется в горной местности: на высоте от 1500 до 2500 м над уровнем моря. ОЗП=1,25; ЭМ=1,25 к расх.; ЗПМ=1,25; ТЗ=1,25; ТЗМ=1,25
| 1 | ОТ |  |  | 8: 1053; 9: 1,25; 10: 46.07 | [6 empty] | ОТ
| 2 | ЭМ |  |  | 8: 1566.06; 9: 1,25; 10: 68.52 | [6 empty] | ЭМ
| 3 | в т.ч. ОТм |  |  | 8: 244.39; 9: 1,25; 10: 10.69 | [6 empty] | в т.ч. ОТм
| 4 | М |  |  | 8: 909.27; 10: 31.82 | [6 empty] | М
|  | ЗТ |  |  | 4: чел.-ч; 5: 135; 6: 1,25; 7: 5,90625 | [7 empty] | ЗТ
|  | ЗТм |  |  | 4: чел.-ч; 5: 18,12; 6: 1,25; 7: 0,79275 | [7 empty] | ЗТм
|  | Итого по расценке |  |  | 8: 3528.33; 10: 146.41 | [8 empty] | Итого по расценке
|  | ФОТ |  |  | 10: 56.76 | [7 empty] | ФОТ
| МДС81-33.2004 Прил.4 п.6.1 и Письмо №ВБ-338/02 от 08.02.08 | НР Бетонные и железобетонные монолитные конструкции в промышленном строительстве |  |  | 4: %; 5: 105; 7: 105; 10: 59.6 | [7 empty] | НР Бетонные и железобетонные монолитные конструкции в промышленном строительстве
| Письмо №АП-5536/06 от 18.11.04 Прил.1 п.6.1 | СП Бетонные и железобетонные монолитные конструкции в промышленном строительстве |  |  | 4: %; 5: 65; 7: 65; 10: 36.89 | [7 empty] | СП Бетонные и железобетонные монолитные конструкции в промышленном строительстве
|  | Всего по позиции |  |  | 10: 242.9 | [9 empty] | Всего по позиции
272 | ФССЦ-04.1.02.05-0040 | Смеси бетонные тяжелого бетона (БСТ), крупность заполнителя 20 мм, класс В7,5 (М100) |  |  | 4: м3; 7: 3,57; 8: 535.46; 10: 1911.59 |  |  |  | Смеси бетонные тяжелого бетона (БСТ), крупность заполнителя 20 мм, класс В7,5 (М100)
273 | ФЕР06-01-001-10 | Устройство железобетонных фундаментов общего назначения с подколонниками при высоте подколонника: от 2 до 4 м, периметром до 5 м |  |  | 4: 100 м3; 7: 0,37 |  |  |  | Устройство железобетонных фундаментов общего назначения с подколонниками при высоте подколонника: от 2 до 4 м, периметром до 5 м
|  | Объем=37 / 100 | [15 empty] | Объем=37 / 100
| Приказ от 04.08.2020 № 421/пр прил.10 табл.1 п.8.1 | Производство работ осуществляется в горной местности: на высоте от 1500 до 2500 м над уровнем моря. ОЗП=1,25; ЭМ=1,25 к расх.; ЗПМ=1,25; ТЗ=1,25; ТЗМ=1,25 | [16 empty] | Производство работ осуществляется в горной местности: на высоте от 1500 до 2500 м над уровнем моря. ОЗП=1,25; ЭМ=1,25 к расх.; ЗПМ=1,25; ТЗ=1,25; ТЗМ=1,25
| 1 | ОТ |  |  | 8: 2874.61; 9: 1,25; 10: 1329.51 | [6 empty] | ОТ
| 2 | ЭМ |  |  | 8: 2606.02; 9: 1,25; 10: 1205.28 | [6 empty] | ЭМ
| 3 | в т.ч. ОТм |  |  | 8: 380.59; 9: 1,25; 10: 176.02 | [6 empty] | в т.ч. ОТм
| 4 | М |  |  | 8: 3287.63; 10: 1216.42 | [6 empty] | М
|  | ЗТ |  |  | 4: чел.-ч; 5: 337; 6: 1,25; 7: 155,8625 | [7 empty] | ЗТ
|  | ЗТм |  |  | 4: чел.-ч; 5: 28,39; 6: 1,25; 7: 13,130375 | [7 empty] | ЗТм
|  | Итого по расценке |  |  | 8: 8768.26; 10: 3751.21 | [8 empty] | Итого по расценке
|  | ФОТ |  |  | 10: 1505.53 | [7 empty] | ФОТ
| МДС81-33.2004 Прил.4 п.6.1 и Письмо №ВБ-338/02 от 08.02.08 | НР Бетонные и железобетонные монолитные конструкции в промышленном строительстве |  |  | 4: %; 5: 105; 7: 105; 10: 1580.81 | [7 empty] | НР Бетонные и железобетонные монолитные конструкции в промышленном строительстве
| Письмо №АП-5536/06 от 18.11.04 Прил.1 п.6.1 | СП Бетонные и железобетонные монолитные конструкции в промышленном строительстве |  |  | 4: %; 5: 65; 7: 65; 10: 978.59 | [7 empty] | СП Бетонные и железобетонные монолитные конструкции в промышленном строительстве
|  | Всего по позиции |  |  | 10: 6310.61 | [9 empty] | Всего по позиции
274 | ФССЦ-04.1.02.05-0011 | Смеси бетонные тяжелого бетона (БСТ), класс В30 (М400) |  |  | 4: м3; 7: 37,555; 8: 790; 10: 29668.45 |  |  |  | Смеси бетонные тяжелого бетона (БСТ), класс В30 (М400)
275 | ТЧ Прил.15, табл.2 | Надбавка за марку бетона W6 F150 |  |  | 4: м3; 7: 37; 8: 10.63; 10: 393.31 |  |  |  | Надбавка за марку бетона W6 F150
|  | Цена=708,8*0,015 | [21 empty] | Цена=708,8*0,015
276 | ФССЦ-08.4.03.03-0009 | Горячекатанная арматурная сталь класса А500 С, диаметром: 25 мм |  |  | 4: т; 7: 0,4524; 8: 5488.69; 10: 2483.08 |  |  |  | Горячекатанная арматурная сталь класса А500 С, диаметром: 25 мм
|  | Объем=452,4/1000 | [15 empty] | Объем=452,4/1000
277 | ФССЦ-08.4.03.03-0006 | Горячекатанная арматурная сталь класса А500 С, диаметром: 16 мм |  |  | 4: т; 7: 0,1684; 8: 5488.69; 10: 924.3 |  |  |  | Горячекатанная арматурная сталь класса А500 С, диаметром: 16 мм
|  | Объем=168,4/1000 | [15 empty] | Объем=168,4/1000
278 | ФССЦ-08.4.03.03-0005 | Горячекатанная арматурная сталь класса А500 С, диаметром: 14 мм |  |  | 4: т; 7: 0,7933; 8: 5488.69; 10: 4354.18 |  |  |  | Горячекатанная арматурная сталь класса А500 С, диаметром: 14 мм
|  | Объем=793,3/1000 | [15 empty] | Объем=793,3/1000
279 | ФССЦ-08.4.03.03-0004 | Горячекатанная арматурная сталь класса А500 С, диаметром: 12 мм |  |  | 4: т; 7: 0,2553; 8: 5584.58; 10: 1425.74 |  |  |  | Горячекатанная арматурная сталь класса А500 С, диаметром: 12 мм
|  | Объем=255,3/1000 | [15 empty] | Объем=255,3/1000
280 | ФССЦ-08.4.03.03-0003 | Горячекатанная арматурная сталь класса А500 С, диаметром: 10 мм |  |  | 4: т; 7: 0,2666; 8: 5802.77; 10: 1547.02 |  |  |  | Горячекатанная арматурная сталь класса А500 С, диаметром: 10 мм
|  | Объем=266,6/1000 | [15 empty] | Объем=266,6/1000
281 | ФЕР08-01-005-01 | Устройство боковой обмазочной изоляции стен, фундаментов ручным способом из сухих смесей: толщиной слоя 2 мм |  |  | 4: 100 м2; 7: 1,31 |  |  |  | Устройство боковой обмазочной изоляции стен, фундаментов ручным способом из сухих смесей: толщиной слоя 2 мм
|  | Объем=131 / 100 | [15 empty] | Объем=131 / 100
| Приказ от 04.08.2020 № 421/пр прил.10 табл.1 п.8.1 | Производство работ осуществляется в горной местности: на высоте от 1500 до 2500 м над уровнем моря. ОЗП=1,25; ЭМ=1,25 к расх.; ЗПМ=1,25; ТЗ=1,25; ТЗМ=1,25 | [16 empty] | Производство работ осуществляется в горной местности: на высоте от 1500 до 2500 м над уровнем моря. ОЗП=1,25; ЭМ=1,25 к расх.; ЗПМ=1,25; ТЗ=1,25; ТЗМ=1,25
| 1 | ОТ |  |  | 8: 86.7; 9: 1,25; 10: 141.97 | [6 empty] | ОТ
| 2 | ЭМ |  |  | 8: 16.61; 9: 1,25; 10: 27.2 | [6 empty] | ЭМ
| 3 | в т.ч. ОТм |  |  | 8: 2.93; 9: 1,25; 10: 4.8 | [6 empty] | в т.ч. ОТм
| 4 | М |  |  | 8: 0.66; 10: 0.86 | [6 empty] | М
|  | ЗТ |  |  | 4: чел.-ч; 5: 10,92; 6: 1,25; 7: 17,8815 | [7 empty] | ЗТ
|  | ЗТм |  |  | 4: чел.-ч; 5: 0,27; 6: 1,25; 7: 0,442125 | [7 empty] | ЗТм
|  | Итого по расценке |  |  | 8: 103.97; 10: 170.03 | [8 empty] | Итого по расценке
|  | ФОТ |  |  | 10: 146.77 | [7 empty] | ФОТ
| МДС81-33.2004 Прил.4 п.8 | НР Конструкции из кирпича и блоков |  |  | 4: %; 5: 122; 7: 122; 10: 179.06 | [7 empty] | НР Конструкции из кирпича и блоков
| Письмо №АП-5536/06 от 18.11.04 Прил.1 п.8 | СП Конструкции из кирпича и блоков |  |  | 4: %; 5: 80; 7: 80; 10: 117.42 | [7 empty] | СП Конструкции из кирпича и блоков
|  | Всего по позиции |  |  | 10: 466.51 | [9 empty] | Всего по позиции
282 | ФССЦ-04.3.02.09-0802 | Смесь сухая: гидроизоляционная проникающая "Кальматрон" (ТУ 5745-001-47517383-00) |  |  | 4: кг; 7: 412,65; 8: 15.36; 10: 6338.3 |  |  |  | Смесь сухая: гидроизоляционная проникающая "Кальматрон" (ТУ 5745-001-47517383-00)
283 | ФЕРм08-02-472-02 | Заземлитель горизонтальный из стали: полосовой сечением 160 мм2 |  |  | 4: 100 м; 7: 0,033 |  |  |  | Заземлитель горизонтальный из стали: полосовой сечением 160 мм2
|  | Объем=3,3 / 100 | [15 empty] | Объем=3,3 / 100
| Приказ от 04.08.2020 № 421/пр прил.10 табл.1 п.8.1 | Производство работ осуществляется в горной местности: на высоте от 1500 до 2500 м над уровнем моря. ОЗП=1,25; ЭМ=1,25 к расх.; ЗПМ=1,25; ТЗ=1,25; ТЗМ=1,25 | [16 empty] | Производство работ осуществляется в горной местности: на высоте от 1500 до 2500 м над уровнем моря. ОЗП=1,25; ЭМ=1,25 к расх.; ЗПМ=1,25; ТЗ=1,25; ТЗМ=1,25
| 1 | ОТ |  |  | 8: 135.36; 9: 1,25; 10: 5.58 | [6 empty] | ОТ
| 2 | ЭМ |  |  | 8: 58.09; 9: 1,25; 10: 2.4 | [6 empty] | ЭМ
| 3 | в т.ч. ОТм |  |  | 8: 5.02; 9: 1,25; 10: 0.21 | [6 empty] | в т.ч. ОТм
| 4 | М |  |  | 8: 894.6; 10: 29.52 | [6 empty] | М
|  | ЗТ |  |  | 4: чел.-ч; 5: 14,4; 6: 1,25; 7: 0,594 | [7 empty] | ЗТ
|  | ЗТм |  |  | 4: чел.-ч; 5: 0,4; 6: 1,25; 7: 0,0165 | [7 empty] | ЗТм
|  | Итого по расценке |  |  | 8: 1088.05; 10: 37.5 | [8 empty] | Итого по расценке
|  | ФОТ |  |  | 10: 5.79 | [7 empty] | ФОТ
| МДС81-33.2004 Прил.4 п.45.2 | НР Электромонтажные работы на других объектах |  |  | 4: %; 5: 95; 7: 95; 10: 5.5 | [7 empty] | НР Электромонтажные работы на других объектах
| Письмо №АП-5536/06 Прил.1 п.45.2 | СП Электромонтажные работы на других объектах |  |  | 4: %; 5: 65; 7: 65; 10: 3.76 | [7 empty] | СП Электромонтажные работы на других объектах
|  | Всего по позиции |  |  | 10: 46.76 | [9 empty] | Всего по позиции
284 | ФССЦ-08.3.07.01-0041 | Прокат полосовой, горячекатаный, размер 40х4 мм |  |  | 4: т; 7: 0,0041; 8: 6100; 10: 25.01 |  |  |  | Прокат полосовой, горячекатаный, размер 40х4 мм
|  | Объем=4,1/1000 | [15 empty] | Объем=4,1/1000
285 | ФЕР06-03-004-09 | Установка закладных деталей весом: до 4 кг |  |  | 4: т; 7: 0,003 |  |  |  | Установка закладных деталей весом: до 4 кг
|  | Объем=1,16*2,2/1000 | [15 empty] | Объем=1,16*2,2/1000
| Приказ от 04.08.2020 № 421/пр прил.10 табл.1 п.8.1 | Производство работ осуществляется в горной местности: на высоте от 1500 до 2500 м над уровнем моря. ОЗП=1,25; ЭМ=1,25 к расх.; ЗПМ=1,25; ТЗ=1,25; ТЗМ=1,25 | [16 empty] | Производство работ осуществляется в горной местности: на высоте от 1500 до 2500 м над уровнем моря. ОЗП=1,25; ЭМ=1,25 к расх.; ЗПМ=1,25; ТЗ=1,25; ТЗМ=1,25
| 1 | ОТ |  |  | 8: 1795.86; 9: 1,25; 10: 6.73 | [6 empty] | ОТ
| 2 | ЭМ |  |  | 8: 28.64; 9: 1,25; 10: 0.11 | [6 empty] | ЭМ
| 3 | в т.ч. ОТм |  |  | 8: 4.09; 9: 1,25; 10: 0.02 | [6 empty] | в т.ч. ОТм
|  | ЗТ |  |  | 4: чел.-ч; 5: 198; 6: 1,25; 7: 0,7425 | [7 empty] | ЗТ
|  | ЗТм |  |  | 4: чел.-ч; 5: 0,33; 6: 1,25; 7: 0,0012375 | [7 empty] | ЗТм
|  | Итого по расценке |  |  | 8: 1824.5; 10: 6.84 | [8 empty] | Итого по расценке
|  | ФОТ |  |  | 10: 6.75 | [7 empty] | ФОТ
| МДС81-33.2004 Прил.4 п.6.1 и Письмо №ВБ-338/02 от 08.02.08 | НР Бетонные и железобетонные монолитные конструкции в промышленном строительстве |  |  | 4: %; 5: 105; 7: 105; 10: 7.09 | [7 empty] | НР Бетонные и железобетонные монолитные конструкции в промышленном строительстве
| Письмо №АП-5536/06 от 18.11.04 Прил.1 п.6.1 | СП Бетонные и железобетонные монолитные конструкции в промышленном строительстве |  |  | 4: %; 5: 65; 7: 65; 10: 4.39 | [7 empty] | СП Бетонные и железобетонные монолитные конструкции в промышленном строительстве
|  | Всего по позиции |  |  | 10: 18.32 | [9 empty] | Всего по позиции
286 | ФССЦ-20.2.12.03-0005 | Трубы гибкие гофрированные двустенные из ПВХ, диаметр 110 мм |  |  | 4: м; 7: 2,2; 8: 25.03; 10: 55.07 |  |  |  | Трубы гибкие гофрированные двустенные из ПВХ, диаметр 110 мм
Фундамент под опору №14 | [15 empty] | Фундамент под опору №14
287 | ФЕР01-01-021-04 | Разработка грунта в котлованах объемом от 3000 до 7000 м3 с погрузкой на автомобили-самосвалы экскаватором с ковшом вместимостью 1,0 м3, группа грунтов: 4 |  |  | 4: 1000 м3; 7: 0,0805 |  |  |  | Разработка грунта в котлованах объемом от 3000 до 7000 м3 с погрузкой на автомобили-самосвалы экскаватором с ковшом вместимостью 1,0 м3, группа грунтов: 4
|  | Объем=(497-416,5) / 1000 | [15 empty] | Объем=(497-416,5) / 1000
| Приказ от 04.08.2020 № 421/пр прил.10 табл.1 п.8.1 | Производство работ осуществляется в горной местности: на высоте от 1500 до 2500 м над уровнем моря. ОЗП=1,25; ЭМ=1,25 к расх.; ЗПМ=1,25; ТЗ=1,25; ТЗМ=1,25 | [16 empty] | Производство работ осуществляется в горной местности: на высоте от 1500 до 2500 м над уровнем моря. ОЗП=1,25; ЭМ=1,25 к расх.; ЗПМ=1,25; ТЗ=1,25; ТЗМ=1,25
| 2 | ЭМ |  |  | 8: 4547.3; 9: 1,25; 10: 457.57 | [6 empty] | ЭМ
| 3 | в т.ч. ОТм |  |  | 8: 499.5; 9: 1,25; 10: 50.26 | [6 empty] | в т.ч. ОТм
|  | ЗТм |  |  | 4: чел.-ч; 5: 37; 6: 1,25; 7: 3,723125 | [7 empty] | ЗТм
|  | Итого по расценке |  |  | 8: 4547.3; 10: 457.57 | [8 empty] | Итого по расценке
|  | ФОТ |  |  | 10: 50.26 | [7 empty] | ФОТ
| МДС81-33.2004 Прил.4 п.1.1 и Письмо №ВБ-338/02 от 08.02.08 | НР Земляные работы, выполняемые механизированным способом |  |  | 4: %; 5: 95; 7: 95; 10: 47.75 | [7 empty] | НР Земляные работы, выполняемые механизированным способом
| Письмо №АП-5536/06 от 18.11.04 Прил.1 п.1.1 | СП Земляные работы, выполняемые механизированным способом |  |  | 4: %; 5: 50; 7: 50; 10: 25.13 | [7 empty] | СП Земляные работы, выполняемые механизированным способом
|  | Всего по позиции |  |  | 10: 530.45 | [9 empty] | Всего по позиции
288 | ФССЦпг-03-21-01-001 | Перевозка грузов автомобилями-самосвалами грузоподъемностью 10 т работающих вне карьера на расстояние: I класс груза до 1 км |  |  | 4: 1 т груза; 7: 144,9; 8: 2.91; 10: 421.66 |  |  |  | Перевозка грузов автомобилями-самосвалами грузоподъемностью 10 т работающих вне карьера на расстояние: I класс груза до 1 км
|  | Объем=80,5*1,8 | [15 empty] | Объем=80,5*1,8
289 | ФЕР01-01-007-04 | Разработка грунта в отвал в котлованах объемом до 1000 м3 экскаваторами с ковшом вместимостью 0,5 (0,5-0,63) м3, группа грунтов: 4 |  |  | 4: 1000 м3; 7: 0,4165 |  |  |  | Разработка грунта в отвал в котлованах объемом до 1000 м3 экскаваторами с ковшом вместимостью 0,5 (0,5-0,63) м3, группа грунтов: 4
|  | Объем=416,5 / 1000 | [15 empty] | Объем=416,5 / 1000
| Приказ от 04.08.2020 № 421/пр прил.10 табл.1 п.8.1 | Производство работ осуществляется в горной местности: на высоте от 1500 до 2500 м над уровнем моря. ОЗП=1,25; ЭМ=1,25 к расх.; ЗПМ=1,25; ТЗ=1,25; ТЗМ=1,25 | [16 empty] | Производство работ осуществляется в горной местности: на высоте от 1500 до 2500 м над уровнем моря. ОЗП=1,25; ЭМ=1,25 к расх.; ЗПМ=1,25; ТЗ=1,25; ТЗМ=1,25
| 2 | ЭМ |  |  | 8: 4500; 9: 1,25; 10: 2342.81 | [6 empty] | ЭМ
| 3 | в т.ч. ОТм |  |  | 8: 607.5; 9: 1,25; 10: 316.28 | [6 empty] | в т.ч. ОТм
|  | ЗТм |  |  | 4: чел.-ч; 5: 45; 6: 1,25; 7: 23,428125 | [7 empty] | ЗТм
|  | Итого по расценке |  |  | 8: 4500; 10: 2342.81 | [8 empty] | Итого по расценке
|  | ФОТ |  |  | 10: 316.28 | [7 empty] | ФОТ
| МДС81-33.2004 Прил.4 п.1.1 и Письмо №ВБ-338/02 от 08.02.08 | НР Земляные работы, выполняемые механизированным способом |  |  | 4: %; 5: 95; 7: 95; 10: 300.47 | [7 empty] | НР Земляные работы, выполняемые механизированным способом
| Письмо №АП-5536/06 от 18.11.04 Прил.1 п.1.1 | СП Земляные работы, выполняемые механизированным способом |  |  | 4: %; 5: 50; 7: 50; 10: 158.14 | [7 empty] | СП Земляные работы, выполняемые механизированным способом
|  | Всего по позиции |  |  | 10: 2801.42 | [9 empty] | Всего по позиции
290 | ФЕР01-01-035-03 | Засыпка траншей и котлованов с перемещением грунта до 5 м бульдозерами мощностью: 132 кВт (180 л.с.), группа грунтов 3 (с перемещением до 20м) |  |  | 4: 1000 м3; 7: 0,4165 |  |  |  | Засыпка траншей и котлованов с перемещением грунта до 5 м бульдозерами мощностью: 132 кВт (180 л.с.), группа грунтов 3 (с перемещением до 20м)
|  | Объем=416,5 / 1000 | [15 empty] | Объем=416,5 / 1000
| Приказ от 04.08.2020 № 421/пр прил.10 табл.1 п.8.1 | Производство работ осуществляется в горной местности: на высоте от 1500 до 2500 м над уровнем моря. ОЗП=1,25; ЭМ=1,25 к расх.; ЗПМ=1,25; ТЗ=1,25; ТЗМ=1,25 | [16 empty] | Производство работ осуществляется в горной местности: на высоте от 1500 до 2500 м над уровнем моря. ОЗП=1,25; ЭМ=1,25 к расх.; ЗПМ=1,25; ТЗ=1,25; ТЗМ=1,25
| 2 | ЭМ |  |  | 8: 308.07; 9: 1,25; 10: 160.39 | [6 empty] | ЭМ
| 3 | в т.ч. ОТм |  |  | 8: 31.32; 9: 1,25; 10: 16.31 | [6 empty] | в т.ч. ОТм
|  | ЗТм |  |  | 4: чел.-ч; 5: 2,32; 6: 1,25; 7: 1,20785 | [7 empty] | ЗТм
|  | Итого по расценке |  |  | 8: 308.07; 10: 160.39 | [8 empty] | Итого по расценке
|  | ФОТ |  |  | 10: 16.31 | [7 empty] | ФОТ
| МДС81-33.2004 Прил.4 п.1.1 и Письмо №ВБ-338/02 от 08.02.08 | НР Земляные работы, выполняемые механизированным способом |  |  | 4: %; 5: 95; 7: 95; 10: 15.49 | [7 empty] | НР Земляные работы, выполняемые механизированным способом
| Письмо №АП-5536/06 от 18.11.04 Прил.1 п.1.1 | СП Земляные работы, выполняемые механизированным способом |  |  | 4: %; 5: 50; 7: 50; 10: 8.16 | [7 empty] | СП Земляные работы, выполняемые механизированным способом
|  | Всего по позиции |  |  | 10: 184.04 | [9 empty] | Всего по позиции
291 | ФЕР01-01-035-09 | При перемещении грунта на каждые последующие 5 м добавлять: к расценке 01-01-035-03 |  |  | 4: 1000 м3; 7: 0,4165 |  |  |  | При перемещении грунта на каждые последующие 5 м добавлять: к расценке 01-01-035-03
|  | Объем=416,5 / 1000 | [15 empty] | Объем=416,5 / 1000
|  | ПЗ=3 (ОЗП=3; ЭМ=3 к расх.; ЗПМ=3; МАТ=3 к расх.; ТЗ=3; ТЗМ=3) | [16 empty] | ПЗ=3 (ОЗП=3; ЭМ=3 к расх.; ЗПМ=3; МАТ=3 к расх.; ТЗ=3; ТЗМ=3)
| Приказ от 04.08.2020 № 421/пр прил.10 табл.1 п.8.1 | Производство работ осуществляется в горной местности: на высоте от 1500 до 2500 м над уровнем моря. ОЗП=1,25; ЭМ=1,25 к расх.; ЗПМ=1,25; ТЗ=1,25; ТЗМ=1,25 | [16 empty] | Производство работ осуществляется в горной местности: на высоте от 1500 до 2500 м над уровнем моря. ОЗП=1,25; ЭМ=1,25 к расх.; ЗПМ=1,25; ТЗ=1,25; ТЗМ=1,25
| 2 | ЭМ |  |  | 8: 139.43; 9: 3,75; 10: 217.77 | [6 empty] | ЭМ
| 3 | в т.ч. ОТм |  |  | 8: 14.18; 9: 3,75; 10: 22.15 | [6 empty] | в т.ч. ОТм
|  | ЗТм |  |  | 4: чел.-ч; 5: 1,05; 6: 3,75; 7: 1,6399688 | [7 empty] | ЗТм
|  | Итого по расценке |  |  | 8: 139.43; 10: 217.77 | [8 empty] | Итого по расценке
|  | ФОТ |  |  | 10: 22.15 | [7 empty] | ФОТ
| МДС81-33.2004 Прил.4 п.1.1 и Письмо №ВБ-338/02 от 08.02.08 | НР Земляные работы, выполняемые механизированным способом |  |  | 4: %; 5: 95; 7: 95; 10: 21.04 | [7 empty] | НР Земляные работы, выполняемые механизированным способом
| Письмо №АП-5536/06 от 18.11.04 Прил.1 п.1.1 | СП Земляные работы, выполняемые механизированным способом |  |  | 4: %; 5: 50; 7: 50; 10: 11.08 | [7 empty] | СП Земляные работы, выполняемые механизированным способом
|  | Всего по позиции |  |  | 10: 249.89 | [9 empty] | Всего по позиции
292 | ФЕР01-02-005-02 | Уплотнение грунта пневматическими трамбовками, группа грунтов: 3-4 |  |  | 4: 100 м3; 7: 4,165 |  |  |  | Уплотнение грунта пневматическими трамбовками, группа грунтов: 3-4
|  | Объем=416,5 / 100 | [15 empty] | Объем=416,5 / 100
| Приказ от 04.08.2020 № 421/пр прил.10 табл.1 п.8.1 | Производство работ осуществляется в горной местности: на высоте от 1500 до 2500 м над уровнем моря. ОЗП=1,25; ЭМ=1,25 к расх.; ЗПМ=1,25; ТЗ=1,25; ТЗМ=1,25 | [16 empty] | Производство работ осуществляется в горной местности: на высоте от 1500 до 2500 м над уровнем моря. ОЗП=1,25; ЭМ=1,25 к расх.; ЗПМ=1,25; ТЗ=1,25; ТЗМ=1,25
| 1 | ОТ |  |  | 8: 127.61; 9: 1,25; 10: 664.37 | [6 empty] | ОТ
| 2 | ЭМ |  |  | 8: 288.58; 9: 1,25; 10: 1502.42 | [6 empty] | ЭМ
| 3 | в т.ч. ОТм |  |  | 8: 31.49; 9: 1,25; 10: 163.94 | [6 empty] | в т.ч. ОТм
|  | ЗТ |  |  | 4: чел.-ч; 5: 14,96; 6: 1,25; 7: 77,8855 | [7 empty] | ЗТ
|  | ЗТм |  |  | 4: чел.-ч; 5: 3,13; 6: 1,25; 7: 16,2955625 | [7 empty] | ЗТм
|  | Итого по расценке |  |  | 8: 416.19; 10: 2166.79 | [8 empty] | Итого по расценке
|  | ФОТ |  |  | 10: 828.31 | [7 empty] | ФОТ
| МДС81-33.2004 Прил.4 п.1.1 и Письмо №ВБ-338/02 от 08.02.08 | НР Земляные работы, выполняемые механизированным способом |  |  | 4: %; 5: 95; 7: 95; 10: 786.89 | [7 empty] | НР Земляные работы, выполняемые механизированным способом
| Письмо №АП-5536/06 от 18.11.04 Прил.1 п.1.1 | СП Земляные работы, выполняемые механизированным способом |  |  | 4: %; 5: 50; 7: 50; 10: 414.16 | [7 empty] | СП Земляные работы, выполняемые механизированным способом
|  | Всего по позиции |  |  | 10: 3367.84 | [9 empty] | Всего по позиции
293 | ФЕР06-01-001-01 | Устройство бетонной подготовки |  |  | 4: 100 м3; 7: 0,059 |  |  |  | Устройство бетонной подготовки
|  | Объем=5,9 / 100 | [15 empty] | Объем=5,9 / 100
| Приказ от 04.08.2020 № 421/пр прил.10 табл.1 п.8.1 | Производство работ осуществляется в горной местности: на высоте от 1500 до 2500 м над уровнем моря. ОЗП=1,25; ЭМ=1,25 к расх.; ЗПМ=1,25; ТЗ=1,25; ТЗМ=1,25 | [16 empty] | Производство работ осуществляется в горной местности: на высоте от 1500 до 2500 м над уровнем моря. ОЗП=1,25; ЭМ=1,25 к расх.; ЗПМ=1,25; ТЗ=1,25; ТЗМ=1,25
| 1 | ОТ |  |  | 8: 1053; 9: 1,25; 10: 77.66 | [6 empty] | ОТ
| 2 | ЭМ |  |  | 8: 1566.06; 9: 1,25; 10: 115.5 | [6 empty] | ЭМ
| 3 | в т.ч. ОТм |  |  | 8: 244.39; 9: 1,25; 10: 18.02 | [6 empty] | в т.ч. ОТм
| 4 | М |  |  | 8: 909.27; 10: 53.65 | [6 empty] | М
|  | ЗТ |  |  | 4: чел.-ч; 5: 135; 6: 1,25; 7: 9,95625 | [7 empty] | ЗТ
|  | ЗТм |  |  | 4: чел.-ч; 5: 18,12; 6: 1,25; 7: 1,33635 | [7 empty] | ЗТм
|  | Итого по расценке |  |  | 8: 3528.33; 10: 246.81 | [8 empty] | Итого по расценке
|  | ФОТ |  |  | 10: 95.68 | [7 empty] | ФОТ
| МДС81-33.2004 Прил.4 п.6.1 и Письмо №ВБ-338/02 от 08.02.08 | НР Бетонные и железобетонные монолитные конструкции в промышленном строительстве |  |  | 4: %; 5: 105; 7: 105; 10: 100.46 | [7 empty] | НР Бетонные и железобетонные монолитные конструкции в промышленном строительстве
| Письмо №АП-5536/06 от 18.11.04 Прил.1 п.6.1 | СП Бетонные и железобетонные монолитные конструкции в промышленном строительстве |  |  | 4: %; 5: 65; 7: 65; 10: 62.19 | [7 empty] | СП Бетонные и железобетонные монолитные конструкции в промышленном строительстве
|  | Всего по позиции |  |  | 10: 409.46 | [9 empty] | Всего по позиции
294 | ФССЦ-04.1.02.05-0040 | Смеси бетонные тяжелого бетона (БСТ), крупность заполнителя 20 мм, класс В7,5 (М100) |  |  | 4: м3; 7: 6,018; 8: 535.46; 10: 3222.4 |  |  |  | Смеси бетонные тяжелого бетона (БСТ), крупность заполнителя 20 мм, класс В7,5 (М100)
295 | ФЕР06-01-001-10 | Устройство железобетонных фундаментов общего назначения с подколонниками при высоте подколонника: от 2 до 4 м, периметром до 5 м |  |  | 4: 100 м3; 7: 0,746 |  |  |  | Устройство железобетонных фундаментов общего назначения с подколонниками при высоте подколонника: от 2 до 4 м, периметром до 5 м
|  | Объем=74,6 / 100 | [15 empty] | Объем=74,6 / 100
| Приказ от 04.08.2020 № 421/пр прил.10 табл.1 п.8.1 | Производство работ осуществляется в горной местности: на высоте от 1500 до 2500 м над уровнем моря. ОЗП=1,25; ЭМ=1,25 к расх.; ЗПМ=1,25; ТЗ=1,25; ТЗМ=1,25 | [16 empty] | Производство работ осуществляется в горной местности: на высоте от 1500 до 2500 м над уровнем моря. ОЗП=1,25; ЭМ=1,25 к расх.; ЗПМ=1,25; ТЗ=1,25; ТЗМ=1,25
| 1 | ОТ |  |  | 8: 2874.61; 9: 1,25; 10: 2680.57 | [6 empty] | ОТ
| 2 | ЭМ |  |  | 8: 2606.02; 9: 1,25; 10: 2430.11 | [6 empty] | ЭМ
| 3 | в т.ч. ОТм |  |  | 8: 380.59; 9: 1,25; 10: 354.9 | [6 empty] | в т.ч. ОТм
| 4 | М |  |  | 8: 3287.63; 10: 2452.57 | [6 empty] | М
|  | ЗТ |  |  | 4: чел.-ч; 5: 337; 6: 1,25; 7: 314,2525 | [7 empty] | ЗТ
|  | ЗТм |  |  | 4: чел.-ч; 5: 28,39; 6: 1,25; 7: 26,473675 | [7 empty] | ЗТм
|  | Итого по расценке |  |  | 8: 8768.26; 10: 7563.25 | [8 empty] | Итого по расценке
|  | ФОТ |  |  | 10: 3035.47 | [7 empty] | ФОТ
| МДС81-33.2004 Прил.4 п.6.1 и Письмо №ВБ-338/02 от 08.02.08 | НР Бетонные и железобетонные монолитные конструкции в промышленном строительстве |  |  | 4: %; 5: 105; 7: 105; 10: 3187.24 | [7 empty] | НР Бетонные и железобетонные монолитные конструкции в промышленном строительстве
| Письмо №АП-5536/06 от 18.11.04 Прил.1 п.6.1 | СП Бетонные и железобетонные монолитные конструкции в промышленном строительстве |  |  | 4: %; 5: 65; 7: 65; 10: 1973.06 | [7 empty] | СП Бетонные и железобетонные монолитные конструкции в промышленном строительстве
|  | Всего по позиции |  |  | 10: 12723.55 | [9 empty] | Всего по позиции
296 | ФССЦ-04.1.02.05-0011 | Смеси бетонные тяжелого бетона (БСТ), класс В30 (М400) |  |  | 4: м3; 7: 75,719; 8: 790; 10: 59818.01 |  |  |  | Смеси бетонные тяжелого бетона (БСТ), класс В30 (М400)
297 | ТЧ Прил.15, табл.2 | Надбавка за марку бетона W6 F150 |  |  | 4: м3; 7: 74,6; 8: 10.63; 10: 793 |  |  |  | Надбавка за марку бетона W6 F150
|  | Цена=708,8*0,015 | [21 empty] | Цена=708,8*0,015
298 | ФССЦ-08.4.03.03-0009 | Горячекатанная арматурная сталь класса А500 С, диаметром: 25 мм |  |  | 4: т; 7: 0,4729; 8: 5488.69; 10: 2595.6 |  |  |  | Горячекатанная арматурная сталь класса А500 С, диаметром: 25 мм
|  | Объем=472,9/1000 | [15 empty] | Объем=472,9/1000
299 | ФССЦ-08.4.03.03-0006 | Горячекатанная арматурная сталь класса А500 С, диаметром: 16 мм |  |  | 4: т; 7: 0,1767; 8: 5488.69; 10: 969.85 |  |  |  | Горячекатанная арматурная сталь класса А500 С, диаметром: 16 мм
|  | Объем=176,7/1000 | [15 empty] | Объем=176,7/1000
300 | ФССЦ-08.4.03.03-0005 | Горячекатанная арматурная сталь класса А500 С, диаметром: 14 мм |  |  | 4: т; 7: 1,3702; 8: 5488.69; 10: 7520.6 |  |  |  | Горячекатанная арматурная сталь класса А500 С, диаметром: 14 мм
|  | Объем=1370,2/1000 | [15 empty] | Объем=1370,2/1000
301 | ФССЦ-08.4.03.03-0004 | Горячекатанная арматурная сталь класса А500 С, диаметром: 12 мм |  |  | 4: т; 7: 0,3796; 8: 5584.58; 10: 2119.91 |  |  |  | Горячекатанная арматурная сталь класса А500 С, диаметром: 12 мм
|  | Объем=379,6/1000 | [15 empty] | Объем=379,6/1000
302 | ФССЦ-08.4.03.03-0003 | Горячекатанная арматурная сталь класса А500 С, диаметром: 10 мм |  |  | 4: т; 7: 0,4157; 8: 5802.77; 10: 2412.21 |  |  |  | Горячекатанная арматурная сталь класса А500 С, диаметром: 10 мм
|  | Объем=415,7/1000 | [15 empty] | Объем=415,7/1000
303 | ФЕР08-01-005-01 | Устройство боковой обмазочной изоляции стен, фундаментов ручным способом из сухих смесей: толщиной слоя 2 мм |  |  | 4: 100 м2; 7: 2,07 |  |  |  | Устройство боковой обмазочной изоляции стен, фундаментов ручным способом из сухих смесей: толщиной слоя 2 мм
|  | Объем=207 / 100 | [15 empty] | Объем=207 / 100
| Приказ от 04.08.2020 № 421/пр прил.10 табл.1 п.8.1 | Производство работ осуществляется в горной местности: на высоте от 1500 до 2500 м над уровнем моря. ОЗП=1,25; ЭМ=1,25 к расх.; ЗПМ=1,25; ТЗ=1,25; ТЗМ=1,25 | [16 empty] | Производство работ осуществляется в горной местности: на высоте от 1500 до 2500 м над уровнем моря. ОЗП=1,25; ЭМ=1,25 к расх.; ЗПМ=1,25; ТЗ=1,25; ТЗМ=1,25
| 1 | ОТ |  |  | 8: 86.7; 9: 1,25; 10: 224.34 | [6 empty] | ОТ
| 2 | ЭМ |  |  | 8: 16.61; 9: 1,25; 10: 42.98 | [6 empty] | ЭМ
| 3 | в т.ч. ОТм |  |  | 8: 2.93; 9: 1,25; 10: 7.58 | [6 empty] | в т.ч. ОТм
| 4 | М |  |  | 8: 0.66; 10: 1.37 | [6 empty] | М
|  | ЗТ |  |  | 4: чел.-ч; 5: 10,92; 6: 1,25; 7: 28,2555 | [7 empty] | ЗТ
|  | ЗТм |  |  | 4: чел.-ч; 5: 0,27; 6: 1,25; 7: 0,698625 | [7 empty] | ЗТм
|  | Итого по расценке |  |  | 8: 103.97; 10: 268.69 | [8 empty] | Итого по расценке
|  | ФОТ |  |  | 10: 231.92 | [7 empty] | ФОТ
| МДС81-33.2004 Прил.4 п.8 | НР Конструкции из кирпича и блоков |  |  | 4: %; 5: 122; 7: 122; 10: 282.94 | [7 empty] | НР Конструкции из кирпича и блоков
| Письмо №АП-5536/06 от 18.11.04 Прил.1 п.8 | СП Конструкции из кирпича и блоков |  |  | 4: %; 5: 80; 7: 80; 10: 185.54 | [7 empty] | СП Конструкции из кирпича и блоков
|  | Всего по позиции |  |  | 10: 737.17 | [9 empty] | Всего по позиции
304 | ФССЦ-04.3.02.09-0802 | Смесь сухая: гидроизоляционная проникающая "Кальматрон" (ТУ 5745-001-47517383-00) |  |  | 4: кг; 7: 652,05; 8: 15.36; 10: 10015.49 |  |  |  | Смесь сухая: гидроизоляционная проникающая "Кальматрон" (ТУ 5745-001-47517383-00)
305 | ФЕРм08-02-472-02 | Заземлитель горизонтальный из стали: полосовой сечением 160 мм2 |  |  | 4: 100 м; 7: 0,033 |  |  |  | Заземлитель горизонтальный из стали: полосовой сечением 160 мм2
|  | Объем=3,3 / 100 | [15 empty] | Объем=3,3 / 100
| Приказ от 04.08.2020 № 421/пр прил.10 табл.1 п.8.1 | Производство работ осуществляется в горной местности: на высоте от 1500 до 2500 м над уровнем моря. ОЗП=1,25; ЭМ=1,25 к расх.; ЗПМ=1,25; ТЗ=1,25; ТЗМ=1,25 | [16 empty] | Производство работ осуществляется в горной местности: на высоте от 1500 до 2500 м над уровнем моря. ОЗП=1,25; ЭМ=1,25 к расх.; ЗПМ=1,25; ТЗ=1,25; ТЗМ=1,25
| 1 | ОТ |  |  | 8: 135.36; 9: 1,25; 10: 5.58 | [6 empty] | ОТ
| 2 | ЭМ |  |  | 8: 58.09; 9: 1,25; 10: 2.4 | [6 empty] | ЭМ
| 3 | в т.ч. ОТм |  |  | 8: 5.02; 9: 1,25; 10: 0.21 | [6 empty] | в т.ч. ОТм
| 4 | М |  |  | 8: 894.6; 10: 29.52 | [6 empty] | М
|  | ЗТ |  |  | 4: чел.-ч; 5: 14,4; 6: 1,25; 7: 0,594 | [7 empty] | ЗТ
|  | ЗТм |  |  | 4: чел.-ч; 5: 0,4; 6: 1,25; 7: 0,0165 | [7 empty] | ЗТм
|  | Итого по расценке |  |  | 8: 1088.05; 10: 37.5 | [8 empty] | Итого по расценке
|  | ФОТ |  |  | 10: 5.79 | [7 empty] | ФОТ
| МДС81-33.2004 Прил.4 п.45.2 | НР Электромонтажные работы на других объектах |  |  | 4: %; 5: 95; 7: 95; 10: 5.5 | [7 empty] | НР Электромонтажные работы на других объектах
| Письмо №АП-5536/06 Прил.1 п.45.2 | СП Электромонтажные работы на других объектах |  |  | 4: %; 5: 65; 7: 65; 10: 3.76 | [7 empty] | СП Электромонтажные работы на других объектах
|  | Всего по позиции |  |  | 10: 46.76 | [9 empty] | Всего по позиции
306 | ФССЦ-08.3.07.01-0041 | Прокат полосовой, горячекатаный, размер 40х4 мм |  |  | 4: т; 7: 0,0041; 8: 6100; 10: 25.01 |  |  |  | Прокат полосовой, горячекатаный, размер 40х4 мм
|  | Объем=4,1/1000 | [15 empty] | Объем=4,1/1000
307 | ФЕР06-03-004-09 | Установка закладных деталей весом: до 4 кг |  |  | 4: т; 7: 0,003 |  |  |  | Установка закладных деталей весом: до 4 кг
|  | Объем=1,16*2,2/1000 | [15 empty] | Объем=1,16*2,2/1000
| Приказ от 04.08.2020 № 421/пр прил.10 табл.1 п.8.1 | Производство работ осуществляется в горной местности: на высоте от 1500 до 2500 м над уровнем моря. ОЗП=1,25; ЭМ=1,25 к расх.; ЗПМ=1,25; ТЗ=1,25; ТЗМ=1,25 | [16 empty] | Производство работ осуществляется в горной местности: на высоте от 1500 до 2500 м над уровнем моря. ОЗП=1,25; ЭМ=1,25 к расх.; ЗПМ=1,25; ТЗ=1,25; ТЗМ=1,25
| 1 | ОТ |  |  | 8: 1795.86; 9: 1,25; 10: 6.73 | [6 empty] | ОТ
| 2 | ЭМ |  |  | 8: 28.64; 9: 1,25; 10: 0.11 | [6 empty] | ЭМ
| 3 | в т.ч. ОТм |  |  | 8: 4.09; 9: 1,25; 10: 0.02 | [6 empty] | в т.ч. ОТм
|  | ЗТ |  |  | 4: чел.-ч; 5: 198; 6: 1,25; 7: 0,7425 | [7 empty] | ЗТ
|  | ЗТм |  |  | 4: чел.-ч; 5: 0,33; 6: 1,25; 7: 0,0012375 | [7 empty] | ЗТм
|  | Итого по расценке |  |  | 8: 1824.5; 10: 6.84 | [8 empty] | Итого по расценке
|  | ФОТ |  |  | 10: 6.75 | [7 empty] | ФОТ
| МДС81-33.2004 Прил.4 п.6.1 и Письмо №ВБ-338/02 от 08.02.08 | НР Бетонные и железобетонные монолитные конструкции в промышленном строительстве |  |  | 4: %; 5: 105; 7: 105; 10: 7.09 | [7 empty] | НР Бетонные и железобетонные монолитные конструкции в промышленном строительстве
| Письмо №АП-5536/06 от 18.11.04 Прил.1 п.6.1 | СП Бетонные и железобетонные монолитные конструкции в промышленном строительстве |  |  | 4: %; 5: 65; 7: 65; 10: 4.39 | [7 empty] | СП Бетонные и железобетонные монолитные конструкции в промышленном строительстве
|  | Всего по позиции |  |  | 10: 18.32 | [9 empty] | Всего по позиции
308 | ФССЦ-20.2.12.03-0005 | Трубы гибкие гофрированные двустенные из ПВХ, диаметр 110 мм |  |  | 4: м; 7: 2,2; 8: 25.03; 10: 55.07 |  |  |  | Трубы гибкие гофрированные двустенные из ПВХ, диаметр 110 мм
Фундамент под опору №15 | [15 empty] | Фундамент под опору №15
309 | ФЕР01-01-021-04 | Разработка грунта в котлованах объемом от 3000 до 7000 м3 с погрузкой на автомобили-самосвалы экскаватором с ковшом вместимостью 1,0 м3, группа грунтов: 4 |  |  | 4: 1000 м3; 7: 0,054 |  |  |  | Разработка грунта в котлованах объемом от 3000 до 7000 м3 с погрузкой на автомобили-самосвалы экскаватором с ковшом вместимостью 1,0 м3, группа грунтов: 4
|  | Объем=(392-338) / 1000 | [15 empty] | Объем=(392-338) / 1000
| Приказ от 04.08.2020 № 421/пр прил.10 табл.1 п.8.1 | Производство работ осуществляется в горной местности: на высоте от 1500 до 2500 м над уровнем моря. ОЗП=1,25; ЭМ=1,25 к расх.; ЗПМ=1,25; ТЗ=1,25; ТЗМ=1,25 | [16 empty] | Производство работ осуществляется в горной местности: на высоте от 1500 до 2500 м над уровнем моря. ОЗП=1,25; ЭМ=1,25 к расх.; ЗПМ=1,25; ТЗ=1,25; ТЗМ=1,25
| 2 | ЭМ |  |  | 8: 4547.3; 9: 1,25; 10: 306.94 | [6 empty] | ЭМ
| 3 | в т.ч. ОТм |  |  | 8: 499.5; 9: 1,25; 10: 33.72 | [6 empty] | в т.ч. ОТм
|  | ЗТм |  |  | 4: чел.-ч; 5: 37; 6: 1,25; 7: 2,4975 | [7 empty] | ЗТм
|  | Итого по расценке |  |  | 8: 4547.3; 10: 306.94 | [8 empty] | Итого по расценке
|  | ФОТ |  |  | 10: 33.72 | [7 empty] | ФОТ
| МДС81-33.2004 Прил.4 п.1.1 и Письмо №ВБ-338/02 от 08.02.08 | НР Земляные работы, выполняемые механизированным способом |  |  | 4: %; 5: 95; 7: 95; 10: 32.03 | [7 empty] | НР Земляные работы, выполняемые механизированным способом
| Письмо №АП-5536/06 от 18.11.04 Прил.1 п.1.1 | СП Земляные работы, выполняемые механизированным способом |  |  | 4: %; 5: 50; 7: 50; 10: 16.86 | [7 empty] | СП Земляные работы, выполняемые механизированным способом
|  | Всего по позиции |  |  | 10: 355.83 | [9 empty] | Всего по позиции
310 | ФССЦпг-03-21-01-001 | Перевозка грузов автомобилями-самосвалами грузоподъемностью 10 т работающих вне карьера на расстояние: I класс груза до 1 км |  |  | 4: 1 т груза; 7: 97,2; 8: 2.91; 10: 282.85 |  |  |  | Перевозка грузов автомобилями-самосвалами грузоподъемностью 10 т работающих вне карьера на расстояние: I класс груза до 1 км
|  | Объем=54*1,8 | [15 empty] | Объем=54*1,8
311 | ФЕР01-01-007-04 | Разработка грунта в отвал в котлованах объемом до 1000 м3 экскаваторами с ковшом вместимостью 0,5 (0,5-0,63) м3, группа грунтов: 4 |  |  | 4: 1000 м3; 7: 0,338 |  |  |  | Разработка грунта в отвал в котлованах объемом до 1000 м3 экскаваторами с ковшом вместимостью 0,5 (0,5-0,63) м3, группа грунтов: 4
|  | Объем=338 / 1000 | [15 empty] | Объем=338 / 1000
| Приказ от 04.08.2020 № 421/пр прил.10 табл.1 п.8.1 | Производство работ осуществляется в горной местности: на высоте от 1500 до 2500 м над уровнем моря. ОЗП=1,25; ЭМ=1,25 к расх.; ЗПМ=1,25; ТЗ=1,25; ТЗМ=1,25 | [16 empty] | Производство работ осуществляется в горной местности: на высоте от 1500 до 2500 м над уровнем моря. ОЗП=1,25; ЭМ=1,25 к расх.; ЗПМ=1,25; ТЗ=1,25; ТЗМ=1,25
| 2 | ЭМ |  |  | 8: 4500; 9: 1,25; 10: 1901.25 | [6 empty] | ЭМ
| 3 | в т.ч. ОТм |  |  | 8: 607.5; 9: 1,25; 10: 256.67 | [6 empty] | в т.ч. ОТм
|  | ЗТм |  |  | 4: чел.-ч; 5: 45; 6: 1,25; 7: 19,0125 | [7 empty] | ЗТм
|  | Итого по расценке |  |  | 8: 4500; 10: 1901.25 | [8 empty] | Итого по расценке
|  | ФОТ |  |  | 10: 256.67 | [7 empty] | ФОТ
| МДС81-33.2004 Прил.4 п.1.1 и Письмо №ВБ-338/02 от 08.02.08 | НР Земляные работы, выполняемые механизированным способом |  |  | 4: %; 5: 95; 7: 95; 10: 243.84 | [7 empty] | НР Земляные работы, выполняемые механизированным способом
| Письмо №АП-5536/06 от 18.11.04 Прил.1 п.1.1 | СП Земляные работы, выполняемые механизированным способом |  |  | 4: %; 5: 50; 7: 50; 10: 128.34 | [7 empty] | СП Земляные работы, выполняемые механизированным способом
|  | Всего по позиции |  |  | 10: 2273.43 | [9 empty] | Всего по позиции
312 | ФЕР01-01-035-03 | Засыпка траншей и котлованов с перемещением грунта до 5 м бульдозерами мощностью: 132 кВт (180 л.с.), группа грунтов 3 (с перемещением до 20м) |  |  | 4: 1000 м3; 7: 0,338 |  |  |  | Засыпка траншей и котлованов с перемещением грунта до 5 м бульдозерами мощностью: 132 кВт (180 л.с.), группа грунтов 3 (с перемещением до 20м)
|  | Объем=338 / 1000 | [15 empty] | Объем=338 / 1000
| Приказ от 04.08.2020 № 421/пр прил.10 табл.1 п.8.1 | Производство работ осуществляется в горной местности: на высоте от 1500 до 2500 м над уровнем моря. ОЗП=1,25; ЭМ=1,25 к расх.; ЗПМ=1,25; ТЗ=1,25; ТЗМ=1,25 | [16 empty] | Производство работ осуществляется в горной местности: на высоте от 1500 до 2500 м над уровнем моря. ОЗП=1,25; ЭМ=1,25 к расх.; ЗПМ=1,25; ТЗ=1,25; ТЗМ=1,25
| 2 | ЭМ |  |  | 8: 308.07; 9: 1,25; 10: 130.16 | [6 empty] | ЭМ
| 3 | в т.ч. ОТм |  |  | 8: 31.32; 9: 1,25; 10: 13.23 | [6 empty] | в т.ч. ОТм
|  | ЗТм |  |  | 4: чел.-ч; 5: 2,32; 6: 1,25; 7: 0,9802 | [7 empty] | ЗТм
|  | Итого по расценке |  |  | 8: 308.07; 10: 130.16 | [8 empty] | Итого по расценке
|  | ФОТ |  |  | 10: 13.23 | [7 empty] | ФОТ
| МДС81-33.2004 Прил.4 п.1.1 и Письмо №ВБ-338/02 от 08.02.08 | НР Земляные работы, выполняемые механизированным способом |  |  | 4: %; 5: 95; 7: 95; 10: 12.57 | [7 empty] | НР Земляные работы, выполняемые механизированным способом
| Письмо №АП-5536/06 от 18.11.04 Прил.1 п.1.1 | СП Земляные работы, выполняемые механизированным способом |  |  | 4: %; 5: 50; 7: 50; 10: 6.62 | [7 empty] | СП Земляные работы, выполняемые механизированным способом
|  | Всего по позиции |  |  | 10: 149.35 | [9 empty] | Всего по позиции
313 | ФЕР01-01-035-09 | При перемещении грунта на каждые последующие 5 м добавлять: к расценке 01-01-035-03 |  |  | 4: 1000 м3; 7: 0,338 |  |  |  | При перемещении грунта на каждые последующие 5 м добавлять: к расценке 01-01-035-03
|  | Объем=338 / 1000 | [15 empty] | Объем=338 / 1000
|  | ПЗ=3 (ОЗП=3; ЭМ=3 к расх.; ЗПМ=3; МАТ=3 к расх.; ТЗ=3; ТЗМ=3) | [16 empty] | ПЗ=3 (ОЗП=3; ЭМ=3 к расх.; ЗПМ=3; МАТ=3 к расх.; ТЗ=3; ТЗМ=3)
| Приказ от 04.08.2020 № 421/пр прил.10 табл.1 п.8.1 | Производство работ осуществляется в горной местности: на высоте от 1500 до 2500 м над уровнем моря. ОЗП=1,25; ЭМ=1,25 к расх.; ЗПМ=1,25; ТЗ=1,25; ТЗМ=1,25 | [16 empty] | Производство работ осуществляется в горной местности: на высоте от 1500 до 2500 м над уровнем моря. ОЗП=1,25; ЭМ=1,25 к расх.; ЗПМ=1,25; ТЗ=1,25; ТЗМ=1,25
| 2 | ЭМ |  |  | 8: 139.43; 9: 3,75; 10: 176.73 | [6 empty] | ЭМ
| 3 | в т.ч. ОТм |  |  | 8: 14.18; 9: 3,75; 10: 17.97 | [6 empty] | в т.ч. ОТм
|  | ЗТм |  |  | 4: чел.-ч; 5: 1,05; 6: 3,75; 7: 1,330875 | [7 empty] | ЗТм
|  | Итого по расценке |  |  | 8: 139.43; 10: 176.73 | [8 empty] | Итого по расценке
|  | ФОТ |  |  | 10: 17.97 | [7 empty] | ФОТ
| МДС81-33.2004 Прил.4 п.1.1 и Письмо №ВБ-338/02 от 08.02.08 | НР Земляные работы, выполняемые механизированным способом |  |  | 4: %; 5: 95; 7: 95; 10: 17.07 | [7 empty] | НР Земляные работы, выполняемые механизированным способом
| Письмо №АП-5536/06 от 18.11.04 Прил.1 п.1.1 | СП Земляные работы, выполняемые механизированным способом |  |  | 4: %; 5: 50; 7: 50; 10: 8.99 | [7 empty] | СП Земляные работы, выполняемые механизированным способом
|  | Всего по позиции |  |  | 10: 202.79 | [9 empty] | Всего по позиции
314 | ФЕР01-02-005-02 | Уплотнение грунта пневматическими трамбовками, группа грунтов: 3-4 |  |  | 4: 100 м3; 7: 3,38 |  |  |  | Уплотнение грунта пневматическими трамбовками, группа грунтов: 3-4
|  | Объем=338 / 100 | [15 empty] | Объем=338 / 100
| Приказ от 04.08.2020 № 421/пр прил.10 табл.1 п.8.1 | Производство работ осуществляется в горной местности: на высоте от 1500 до 2500 м над уровнем моря. ОЗП=1,25; ЭМ=1,25 к расх.; ЗПМ=1,25; ТЗ=1,25; ТЗМ=1,25 | [16 empty] | Производство работ осуществляется в горной местности: на высоте от 1500 до 2500 м над уровнем моря. ОЗП=1,25; ЭМ=1,25 к расх.; ЗПМ=1,25; ТЗ=1,25; ТЗМ=1,25
| 1 | ОТ |  |  | 8: 127.61; 9: 1,25; 10: 539.15 | [6 empty] | ОТ
| 2 | ЭМ |  |  | 8: 288.58; 9: 1,25; 10: 1219.25 | [6 empty] | ЭМ
| 3 | в т.ч. ОТм |  |  | 8: 31.49; 9: 1,25; 10: 133.05 | [6 empty] | в т.ч. ОТм
|  | ЗТ |  |  | 4: чел.-ч; 5: 14,96; 6: 1,25; 7: 63,206 | [7 empty] | ЗТ
|  | ЗТм |  |  | 4: чел.-ч; 5: 3,13; 6: 1,25; 7: 13,22425 | [7 empty] | ЗТм
|  | Итого по расценке |  |  | 8: 416.19; 10: 1758.4 | [8 empty] | Итого по расценке
|  | ФОТ |  |  | 10: 672.2 | [7 empty] | ФОТ
| МДС81-33.2004 Прил.4 п.1.1 и Письмо №ВБ-338/02 от 08.02.08 | НР Земляные работы, выполняемые механизированным способом |  |  | 4: %; 5: 95; 7: 95; 10: 638.59 | [7 empty] | НР Земляные работы, выполняемые механизированным способом
| Письмо №АП-5536/06 от 18.11.04 Прил.1 п.1.1 | СП Земляные работы, выполняемые механизированным способом |  |  | 4: %; 5: 50; 7: 50; 10: 336.1 | [7 empty] | СП Земляные работы, выполняемые механизированным способом
|  | Всего по позиции |  |  | 10: 2733.09 | [9 empty] | Всего по позиции
315 | ФЕР06-01-001-01 | Устройство бетонной подготовки |  |  | 4: 100 м3; 7: 0,042 |  |  |  | Устройство бетонной подготовки
|  | Объем=4,2 / 100 | [15 empty] | Объем=4,2 / 100
| Приказ от 04.08.2020 № 421/пр прил.10 табл.1 п.8.1 | Производство работ осуществляется в горной местности: на высоте от 1500 до 2500 м над уровнем моря. ОЗП=1,25; ЭМ=1,25 к расх.; ЗПМ=1,25; ТЗ=1,25; ТЗМ=1,25 | [16 empty] | Производство работ осуществляется в горной местности: на высоте от 1500 до 2500 м над уровнем моря. ОЗП=1,25; ЭМ=1,25 к расх.; ЗПМ=1,25; ТЗ=1,25; ТЗМ=1,25
| 1 | ОТ |  |  | 8: 1053; 9: 1,25; 10: 55.28 | [6 empty] | ОТ
| 2 | ЭМ |  |  | 8: 1566.06; 9: 1,25; 10: 82.22 | [6 empty] | ЭМ
| 3 | в т.ч. ОТм |  |  | 8: 244.39; 9: 1,25; 10: 12.83 | [6 empty] | в т.ч. ОТм
| 4 | М |  |  | 8: 909.27; 10: 38.19 | [6 empty] | М
|  | ЗТ |  |  | 4: чел.-ч; 5: 135; 6: 1,25; 7: 7,0875 | [7 empty] | ЗТ
|  | ЗТм |  |  | 4: чел.-ч; 5: 18,12; 6: 1,25; 7: 0,9513 | [7 empty] | ЗТм
|  | Итого по расценке |  |  | 8: 3528.33; 10: 175.69 | [8 empty] | Итого по расценке
|  | ФОТ |  |  | 10: 68.11 | [7 empty] | ФОТ
| МДС81-33.2004 Прил.4 п.6.1 и Письмо №ВБ-338/02 от 08.02.08 | НР Бетонные и железобетонные монолитные конструкции в промышленном строительстве |  |  | 4: %; 5: 105; 7: 105; 10: 71.52 | [7 empty] | НР Бетонные и железобетонные монолитные конструкции в промышленном строительстве
| Письмо №АП-5536/06 от 18.11.04 Прил.1 п.6.1 | СП Бетонные и железобетонные монолитные конструкции в промышленном строительстве |  |  | 4: %; 5: 65; 7: 65; 10: 44.27 | [7 empty] | СП Бетонные и железобетонные монолитные конструкции в промышленном строительстве
|  | Всего по позиции |  |  | 10: 291.48 | [9 empty] | Всего по позиции
316 | ФССЦ-04.1.02.05-0040 | Смеси бетонные тяжелого бетона (БСТ), крупность заполнителя 20 мм, класс В7,5 (М100) |  |  | 4: м3; 7: 4,284; 8: 535.46; 10: 2293.91 |  |  |  | Смеси бетонные тяжелого бетона (БСТ), крупность заполнителя 20 мм, класс В7,5 (М100)
317 | ФЕР06-01-001-10 | Устройство железобетонных фундаментов общего назначения с подколонниками при высоте подколонника: от 2 до 4 м, периметром до 5 м |  |  | 4: 100 м3; 7: 0,498 |  |  |  | Устройство железобетонных фундаментов общего назначения с подколонниками при высоте подколонника: от 2 до 4 м, периметром до 5 м
|  | Объем=49,8 / 100 | [15 empty] | Объем=49,8 / 100
| Приказ от 04.08.2020 № 421/пр прил.10 табл.1 п.8.1 | Производство работ осуществляется в горной местности: на высоте от 1500 до 2500 м над уровнем моря. ОЗП=1,25; ЭМ=1,25 к расх.; ЗПМ=1,25; ТЗ=1,25; ТЗМ=1,25 | [16 empty] | Производство работ осуществляется в горной местности: на высоте от 1500 до 2500 м над уровнем моря. ОЗП=1,25; ЭМ=1,25 к расх.; ЗПМ=1,25; ТЗ=1,25; ТЗМ=1,25
| 1 | ОТ |  |  | 8: 2874.61; 9: 1,25; 10: 1789.44 | [6 empty] | ОТ
| 2 | ЭМ |  |  | 8: 2606.02; 9: 1,25; 10: 1622.25 | [6 empty] | ЭМ
| 3 | в т.ч. ОТм |  |  | 8: 380.59; 9: 1,25; 10: 236.92 | [6 empty] | в т.ч. ОТм
| 4 | М |  |  | 8: 3287.63; 10: 1637.24 | [6 empty] | М
|  | ЗТ |  |  | 4: чел.-ч; 5: 337; 6: 1,25; 7: 209,7825 | [7 empty] | ЗТ
|  | ЗТм |  |  | 4: чел.-ч; 5: 28,39; 6: 1,25; 7: 17,672775 | [7 empty] | ЗТм
|  | Итого по расценке |  |  | 8: 8768.26; 10: 5048.93 | [8 empty] | Итого по расценке
|  | ФОТ |  |  | 10: 2026.36 | [7 empty] | ФОТ
| МДС81-33.2004 Прил.4 п.6.1 и Письмо №ВБ-338/02 от 08.02.08 | НР Бетонные и железобетонные монолитные конструкции в промышленном строительстве |  |  | 4: %; 5: 105; 7: 105; 10: 2127.68 | [7 empty] | НР Бетонные и железобетонные монолитные конструкции в промышленном строительстве
| Письмо №АП-5536/06 от 18.11.04 Прил.1 п.6.1 | СП Бетонные и железобетонные монолитные конструкции в промышленном строительстве |  |  | 4: %; 5: 65; 7: 65; 10: 1317.13 | [7 empty] | СП Бетонные и железобетонные монолитные конструкции в промышленном строительстве
|  | Всего по позиции |  |  | 10: 8493.74 | [9 empty] | Всего по позиции
318 | ФССЦ-04.1.02.05-0011 | Смеси бетонные тяжелого бетона (БСТ), класс В30 (М400) |  |  | 4: м3; 7: 50,547; 8: 790; 10: 39932.13 |  |  |  | Смеси бетонные тяжелого бетона (БСТ), класс В30 (М400)
319 | ТЧ Прил.15, табл.2 | Надбавка за марку бетона W6 F150 |  |  | 4: м3; 7: 49,8; 8: 10.63; 10: 529.37 |  |  |  | Надбавка за марку бетона W6 F150
|  | Цена=708,8*0,015 | [21 empty] | Цена=708,8*0,015
320 | ФССЦ-08.4.03.03-0009 | Горячекатанная арматурная сталь класса А500 С, диаметром: 25 мм |  |  | 4: т; 7: 0,5125; 8: 5488.69; 10: 2812.95 |  |  |  | Горячекатанная арматурная сталь класса А500 С, диаметром: 25 мм
|  | Объем=512,5/1000 | [15 empty] | Объем=512,5/1000
321 | ФССЦ-08.4.03.03-0006 | Горячекатанная арматурная сталь класса А500 С, диаметром: 16 мм |  |  | 4: т; 7: 0,1695; 8: 5488.69; 10: 930.33 |  |  |  | Горячекатанная арматурная сталь класса А500 С, диаметром: 16 мм
|  | Объем=169,5/1000 | [15 empty] | Объем=169,5/1000
322 | ФССЦ-08.4.03.03-0005 | Горячекатанная арматурная сталь класса А500 С, диаметром: 14 мм |  |  | 4: т; 7: 0,9682; 8: 5488.69; 10: 5314.15 |  |  |  | Горячекатанная арматурная сталь класса А500 С, диаметром: 14 мм
|  | Объем=968,2/1000 | [15 empty] | Объем=968,2/1000
323 | ФССЦ-08.4.03.03-0004 | Горячекатанная арматурная сталь класса А500 С, диаметром: 12 мм |  |  | 4: т; 7: 0,2953; 8: 5584.58; 10: 1649.13 |  |  |  | Горячекатанная арматурная сталь класса А500 С, диаметром: 12 мм
|  | Объем=295,3/1000 | [15 empty] | Объем=295,3/1000
324 | ФССЦ-08.4.03.03-0003 | Горячекатанная арматурная сталь класса А500 С, диаметром: 10 мм |  |  | 4: т; 7: 0,3164; 8: 5802.77; 10: 1836 |  |  |  | Горячекатанная арматурная сталь класса А500 С, диаметром: 10 мм
|  | Объем=316,4/1000 | [15 empty] | Объем=316,4/1000
325 | ФЕР08-01-005-01 | Устройство боковой обмазочной изоляции стен, фундаментов ручным способом из сухих смесей: толщиной слоя 2 мм |  |  | 4: 100 м2; 7: 1,59 |  |  |  | Устройство боковой обмазочной изоляции стен, фундаментов ручным способом из сухих смесей: толщиной слоя 2 мм
|  | Объем=159 / 100 | [15 empty] | Объем=159 / 100
| Приказ от 04.08.2020 № 421/пр прил.10 табл.1 п.8.1 | Производство работ осуществляется в горной местности: на высоте от 1500 до 2500 м над уровнем моря. ОЗП=1,25; ЭМ=1,25 к расх.; ЗПМ=1,25; ТЗ=1,25; ТЗМ=1,25 | [16 empty] | Производство работ осуществляется в горной местности: на высоте от 1500 до 2500 м над уровнем моря. ОЗП=1,25; ЭМ=1,25 к расх.; ЗПМ=1,25; ТЗ=1,25; ТЗМ=1,25
| 1 | ОТ |  |  | 8: 86.7; 9: 1,25; 10: 172.32 | [6 empty] | ОТ
| 2 | ЭМ |  |  | 8: 16.61; 9: 1,25; 10: 33.01 | [6 empty] | ЭМ
| 3 | в т.ч. ОТм |  |  | 8: 2.93; 9: 1,25; 10: 5.82 | [6 empty] | в т.ч. ОТм
| 4 | М |  |  | 8: 0.66; 10: 1.05 | [6 empty] | М
|  | ЗТ |  |  | 4: чел.-ч; 5: 10,92; 6: 1,25; 7: 21,7035 | [7 empty] | ЗТ
|  | ЗТм |  |  | 4: чел.-ч; 5: 0,27; 6: 1,25; 7: 0,536625 | [7 empty] | ЗТм
|  | Итого по расценке |  |  | 8: 103.97; 10: 206.38 | [8 empty] | Итого по расценке
|  | ФОТ |  |  | 10: 178.14 | [7 empty] | ФОТ
| МДС81-33.2004 Прил.4 п.8 | НР Конструкции из кирпича и блоков |  |  | 4: %; 5: 122; 7: 122; 10: 217.33 | [7 empty] | НР Конструкции из кирпича и блоков
| Письмо №АП-5536/06 от 18.11.04 Прил.1 п.8 | СП Конструкции из кирпича и блоков |  |  | 4: %; 5: 80; 7: 80; 10: 142.51 | [7 empty] | СП Конструкции из кирпича и блоков
|  | Всего по позиции |  |  | 10: 566.22 | [9 empty] | Всего по позиции
326 | ФССЦ-04.3.02.09-0802 | Смесь сухая: гидроизоляционная проникающая "Кальматрон" (ТУ 5745-001-47517383-00) |  |  | 4: кг; 7: 500,85; 8: 15.36; 10: 7693.06 |  |  |  | Смесь сухая: гидроизоляционная проникающая "Кальматрон" (ТУ 5745-001-47517383-00)
327 | ФЕРм08-02-472-02 | Заземлитель горизонтальный из стали: полосовой сечением 160 мм2 |  |  | 4: 100 м; 7: 0,035 |  |  |  | Заземлитель горизонтальный из стали: полосовой сечением 160 мм2
|  | Объем=3,5 / 100 | [15 empty] | Объем=3,5 / 100
| Приказ от 04.08.2020 № 421/пр прил.10 табл.1 п.8.1 | Производство работ осуществляется в горной местности: на высоте от 1500 до 2500 м над уровнем моря. ОЗП=1,25; ЭМ=1,25 к расх.; ЗПМ=1,25; ТЗ=1,25; ТЗМ=1,25 | [16 empty] | Производство работ осуществляется в горной местности: на высоте от 1500 до 2500 м над уровнем моря. ОЗП=1,25; ЭМ=1,25 к расх.; ЗПМ=1,25; ТЗ=1,25; ТЗМ=1,25
| 1 | ОТ |  |  | 8: 135.36; 9: 1,25; 10: 5.92 | [6 empty] | ОТ
| 2 | ЭМ |  |  | 8: 58.09; 9: 1,25; 10: 2.54 | [6 empty] | ЭМ
| 3 | в т.ч. ОТм |  |  | 8: 5.02; 9: 1,25; 10: 0.22 | [6 empty] | в т.ч. ОТм
| 4 | М |  |  | 8: 894.6; 10: 31.31 | [6 empty] | М
|  | ЗТ |  |  | 4: чел.-ч; 5: 14,4; 6: 1,25; 7: 0,63 | [7 empty] | ЗТ
|  | ЗТм |  |  | 4: чел.-ч; 5: 0,4; 6: 1,25; 7: 0,0175 | [7 empty] | ЗТм
|  | Итого по расценке |  |  | 8: 1088.05; 10: 39.77 | [8 empty] | Итого по расценке
|  | ФОТ |  |  | 10: 6.14 | [7 empty] | ФОТ
| МДС81-33.2004 Прил.4 п.45.2 | НР Электромонтажные работы на других объектах |  |  | 4: %; 5: 95; 7: 95; 10: 5.83 | [7 empty] | НР Электромонтажные работы на других объектах
| Письмо №АП-5536/06 Прил.1 п.45.2 | СП Электромонтажные работы на других объектах |  |  | 4: %; 5: 65; 7: 65; 10: 3.99 | [7 empty] | СП Электромонтажные работы на других объектах
|  | Всего по позиции |  |  | 10: 49.59 | [9 empty] | Всего по позиции
328 | ФССЦ-08.3.07.01-0041 | Прокат полосовой, горячекатаный, размер 40х4 мм |  |  | 4: т; 7: 0,0044; 8: 6100; 10: 26.84 |  |  |  | Прокат полосовой, горячекатаный, размер 40х4 мм
|  | Объем=4,4/1000 | [15 empty] | Объем=4,4/1000
329 | ФЕР06-03-004-09 | Установка закладных деталей весом: до 4 кг |  |  | 4: т; 7: 0,003 |  |  |  | Установка закладных деталей весом: до 4 кг
|  | Объем=1,16*2,3/1000 | [15 empty] | Объем=1,16*2,3/1000
| Приказ от 04.08.2020 № 421/пр прил.10 табл.1 п.8.1 | Производство работ осуществляется в горной местности: на высоте от 1500 до 2500 м над уровнем моря. ОЗП=1,25; ЭМ=1,25 к расх.; ЗПМ=1,25; ТЗ=1,25; ТЗМ=1,25 | [16 empty] | Производство работ осуществляется в горной местности: на высоте от 1500 до 2500 м над уровнем моря. ОЗП=1,25; ЭМ=1,25 к расх.; ЗПМ=1,25; ТЗ=1,25; ТЗМ=1,25
| 1 | ОТ |  |  | 8: 1795.86; 9: 1,25; 10: 6.73 | [6 empty] | ОТ
| 2 | ЭМ |  |  | 8: 28.64; 9: 1,25; 10: 0.11 | [6 empty] | ЭМ
| 3 | в т.ч. ОТм |  |  | 8: 4.09; 9: 1,25; 10: 0.02 | [6 empty] | в т.ч. ОТм
|  | ЗТ |  |  | 4: чел.-ч; 5: 198; 6: 1,25; 7: 0,7425 | [7 empty] | ЗТ
|  | ЗТм |  |  | 4: чел.-ч; 5: 0,33; 6: 1,25; 7: 0,0012375 | [7 empty] | ЗТм
|  | Итого по расценке |  |  | 8: 1824.5; 10: 6.84 | [8 empty] | Итого по расценке
|  | ФОТ |  |  | 10: 6.75 | [7 empty] | ФОТ
| МДС81-33.2004 Прил.4 п.6.1 и Письмо №ВБ-338/02 от 08.02.08 | НР Бетонные и железобетонные монолитные конструкции в промышленном строительстве |  |  | 4: %; 5: 105; 7: 105; 10: 7.09 | [7 empty] | НР Бетонные и железобетонные монолитные конструкции в промышленном строительстве
| Письмо №АП-5536/06 от 18.11.04 Прил.1 п.6.1 | СП Бетонные и железобетонные монолитные конструкции в промышленном строительстве |  |  | 4: %; 5: 65; 7: 65; 10: 4.39 | [7 empty] | СП Бетонные и железобетонные монолитные конструкции в промышленном строительстве
|  | Всего по позиции |  |  | 10: 18.32 | [9 empty] | Всего по позиции
330 | ФССЦ-20.2.12.03-0005 | Трубы гибкие гофрированные двустенные из ПВХ, диаметр 110 мм |  |  | 4: м; 7: 2,3; 8: 25.03; 10: 57.57 |  |  |  | Трубы гибкие гофрированные двустенные из ПВХ, диаметр 110 мм
Фундамент под опору №16 | [15 empty] | Фундамент под опору №16
331 | ФЕР01-01-021-04 | Разработка грунта в котлованах объемом от 3000 до 7000 м3 с погрузкой на автомобили-самосвалы экскаватором с ковшом вместимостью 1,0 м3, группа грунтов: 4 |  |  | 4: 1000 м3; 7: 0,0403 |  |  |  | Разработка грунта в котлованах объемом от 3000 до 7000 м3 с погрузкой на автомобили-самосвалы экскаватором с ковшом вместимостью 1,0 м3, группа грунтов: 4
|  | Объем=(333-292,7) / 1000 | [15 empty] | Объем=(333-292,7) / 1000
| Приказ от 04.08.2020 № 421/пр прил.10 табл.1 п.8.1 | Производство работ осуществляется в горной местности: на высоте от 1500 до 2500 м над уровнем моря. ОЗП=1,25; ЭМ=1,25 к расх.; ЗПМ=1,25; ТЗ=1,25; ТЗМ=1,25 | [16 empty] | Производство работ осуществляется в горной местности: на высоте от 1500 до 2500 м над уровнем моря. ОЗП=1,25; ЭМ=1,25 к расх.; ЗПМ=1,25; ТЗ=1,25; ТЗМ=1,25
| 2 | ЭМ |  |  | 8: 4547.3; 9: 1,25; 10: 229.07 | [6 empty] | ЭМ
| 3 | в т.ч. ОТм |  |  | 8: 499.5; 9: 1,25; 10: 25.16 | [6 empty] | в т.ч. ОТм
|  | ЗТм |  |  | 4: чел.-ч; 5: 37; 6: 1,25; 7: 1,863875 | [7 empty] | ЗТм
|  | Итого по расценке |  |  | 8: 4547.3; 10: 229.07 | [8 empty] | Итого по расценке
|  | ФОТ |  |  | 10: 25.16 | [7 empty] | ФОТ
| МДС81-33.2004 Прил.4 п.1.1 и Письмо №ВБ-338/02 от 08.02.08 | НР Земляные работы, выполняемые механизированным способом |  |  | 4: %; 5: 95; 7: 95; 10: 23.9 | [7 empty] | НР Земляные работы, выполняемые механизированным способом
| Письмо №АП-5536/06 от 18.11.04 Прил.1 п.1.1 | СП Земляные работы, выполняемые механизированным способом |  |  | 4: %; 5: 50; 7: 50; 10: 12.58 | [7 empty] | СП Земляные работы, выполняемые механизированным способом
|  | Всего по позиции |  |  | 10: 265.55 | [9 empty] | Всего по позиции
332 | ФССЦпг-03-21-01-001 | Перевозка грузов автомобилями-самосвалами грузоподъемностью 10 т работающих вне карьера на расстояние: I класс груза до 1 км |  |  | 4: 1 т груза; 7: 72,54; 8: 2.91; 10: 211.09 |  |  |  | Перевозка грузов автомобилями-самосвалами грузоподъемностью 10 т работающих вне карьера на расстояние: I класс груза до 1 км
|  | Объем=40,3*1,8 | [15 empty] | Объем=40,3*1,8
333 | ФЕР01-01-007-04 | Разработка грунта в отвал в котлованах объемом до 1000 м3 экскаваторами с ковшом вместимостью 0,5 (0,5-0,63) м3, группа грунтов: 4 |  |  | 4: 1000 м3; 7: 0,2927 |  |  |  | Разработка грунта в отвал в котлованах объемом до 1000 м3 экскаваторами с ковшом вместимостью 0,5 (0,5-0,63) м3, группа грунтов: 4
|  | Объем=292,7 / 1000 | [15 empty] | Объем=292,7 / 1000
| Приказ от 04.08.2020 № 421/пр прил.10 табл.1 п.8.1 | Производство работ осуществляется в горной местности: на высоте от 1500 до 2500 м над уровнем моря. ОЗП=1,25; ЭМ=1,25 к расх.; ЗПМ=1,25; ТЗ=1,25; ТЗМ=1,25 | [16 empty] | Производство работ осуществляется в горной местности: на высоте от 1500 до 2500 м над уровнем моря. ОЗП=1,25; ЭМ=1,25 к расх.; ЗПМ=1,25; ТЗ=1,25; ТЗМ=1,25
| 2 | ЭМ |  |  | 8: 4500; 9: 1,25; 10: 1646.44 | [6 empty] | ЭМ
| 3 | в т.ч. ОТм |  |  | 8: 607.5; 9: 1,25; 10: 222.27 | [6 empty] | в т.ч. ОТм
|  | ЗТм |  |  | 4: чел.-ч; 5: 45; 6: 1,25; 7: 16,464375 | [7 empty] | ЗТм
|  | Итого по расценке |  |  | 8: 4500; 10: 1646.44 | [8 empty] | Итого по расценке
|  | ФОТ |  |  | 10: 222.27 | [7 empty] | ФОТ
| МДС81-33.2004 Прил.4 п.1.1 и Письмо №ВБ-338/02 от 08.02.08 | НР Земляные работы, выполняемые механизированным способом |  |  | 4: %; 5: 95; 7: 95; 10: 211.16 | [7 empty] | НР Земляные работы, выполняемые механизированным способом
| Письмо №АП-5536/06 от 18.11.04 Прил.1 п.1.1 | СП Земляные работы, выполняемые механизированным способом |  |  | 4: %; 5: 50; 7: 50; 10: 111.14 | [7 empty] | СП Земляные работы, выполняемые механизированным способом
|  | Всего по позиции |  |  | 10: 1968.74 | [9 empty] | Всего по позиции
334 | ФЕР01-01-035-03 | Засыпка траншей и котлованов с перемещением грунта до 5 м бульдозерами мощностью: 132 кВт (180 л.с.), группа грунтов 3 (с перемещением до 20м) |  |  | 4: 1000 м3; 7: 0,2927 |  |  |  | Засыпка траншей и котлованов с перемещением грунта до 5 м бульдозерами мощностью: 132 кВт (180 л.с.), группа грунтов 3 (с перемещением до 20м)
|  | Объем=292,7 / 1000 | [15 empty] | Объем=292,7 / 1000
| Приказ от 04.08.2020 № 421/пр прил.10 табл.1 п.8.1 | Производство работ осуществляется в горной местности: на высоте от 1500 до 2500 м над уровнем моря. ОЗП=1,25; ЭМ=1,25 к расх.; ЗПМ=1,25; ТЗ=1,25; ТЗМ=1,25 | [16 empty] | Производство работ осуществляется в горной местности: на высоте от 1500 до 2500 м над уровнем моря. ОЗП=1,25; ЭМ=1,25 к расх.; ЗПМ=1,25; ТЗ=1,25; ТЗМ=1,25
| 2 | ЭМ |  |  | 8: 308.07; 9: 1,25; 10: 112.72 | [6 empty] | ЭМ
| 3 | в т.ч. ОТм |  |  | 8: 31.32; 9: 1,25; 10: 11.46 | [6 empty] | в т.ч. ОТм
|  | ЗТм |  |  | 4: чел.-ч; 5: 2,32; 6: 1,25; 7: 0,84883 | [7 empty] | ЗТм
|  | Итого по расценке |  |  | 8: 308.07; 10: 112.72 | [8 empty] | Итого по расценке
|  | ФОТ |  |  | 10: 11.46 | [7 empty] | ФОТ
| МДС81-33.2004 Прил.4 п.1.1 и Письмо №ВБ-338/02 от 08.02.08 | НР Земляные работы, выполняемые механизированным способом |  |  | 4: %; 5: 95; 7: 95; 10: 10.89 | [7 empty] | НР Земляные работы, выполняемые механизированным способом
| Письмо №АП-5536/06 от 18.11.04 Прил.1 п.1.1 | СП Земляные работы, выполняемые механизированным способом |  |  | 4: %; 5: 50; 7: 50; 10: 5.73 | [7 empty] | СП Земляные работы, выполняемые механизированным способом
|  | Всего по позиции |  |  | 10: 129.34 | [9 empty] | Всего по позиции
335 | ФЕР01-01-035-09 | При перемещении грунта на каждые последующие 5 м добавлять: к расценке 01-01-035-03 |  |  | 4: 1000 м3; 7: 0,2927 |  |  |  | При перемещении грунта на каждые последующие 5 м добавлять: к расценке 01-01-035-03
|  | Объем=292,7 / 1000 | [15 empty] | Объем=292,7 / 1000
|  | ПЗ=3 (ОЗП=3; ЭМ=3 к расх.; ЗПМ=3; МАТ=3 к расх.; ТЗ=3; ТЗМ=3) | [16 empty] | ПЗ=3 (ОЗП=3; ЭМ=3 к расх.; ЗПМ=3; МАТ=3 к расх.; ТЗ=3; ТЗМ=3)
| Приказ от 04.08.2020 № 421/пр прил.10 табл.1 п.8.1 | Производство работ осуществляется в горной местности: на высоте от 1500 до 2500 м над уровнем моря. ОЗП=1,25; ЭМ=1,25 к расх.; ЗПМ=1,25; ТЗ=1,25; ТЗМ=1,25 | [16 empty] | Производство работ осуществляется в горной местности: на высоте от 1500 до 2500 м над уровнем моря. ОЗП=1,25; ЭМ=1,25 к расх.; ЗПМ=1,25; ТЗ=1,25; ТЗМ=1,25
| 2 | ЭМ |  |  | 8: 139.43; 9: 3,75; 10: 153.04 | [6 empty] | ЭМ
| 3 | в т.ч. ОТм |  |  | 8: 14.18; 9: 3,75; 10: 15.56 | [6 empty] | в т.ч. ОТм
|  | ЗТм |  |  | 4: чел.-ч; 5: 1,05; 6: 3,75; 7: 1,1525063 | [7 empty] | ЗТм
|  | Итого по расценке |  |  | 8: 139.43; 10: 153.04 | [8 empty] | Итого по расценке
|  | ФОТ |  |  | 10: 15.56 | [7 empty] | ФОТ
| МДС81-33.2004 Прил.4 п.1.1 и Письмо №ВБ-338/02 от 08.02.08 | НР Земляные работы, выполняемые механизированным способом |  |  | 4: %; 5: 95; 7: 95; 10: 14.78 | [7 empty] | НР Земляные работы, выполняемые механизированным способом
| Письмо №АП-5536/06 от 18.11.04 Прил.1 п.1.1 | СП Земляные работы, выполняемые механизированным способом |  |  | 4: %; 5: 50; 7: 50; 10: 7.78 | [7 empty] | СП Земляные работы, выполняемые механизированным способом
|  | Всего по позиции |  |  | 10: 175.6 | [9 empty] | Всего по позиции
336 | ФЕР01-02-005-02 | Уплотнение грунта пневматическими трамбовками, группа грунтов: 3-4 |  |  | 4: 100 м3; 7: 2,927 |  |  |  | Уплотнение грунта пневматическими трамбовками, группа грунтов: 3-4
|  | Объем=292,7 / 100 | [15 empty] | Объем=292,7 / 100
| Приказ от 04.08.2020 № 421/пр прил.10 табл.1 п.8.1 | Производство работ осуществляется в горной местности: на высоте от 1500 до 2500 м над уровнем моря. ОЗП=1,25; ЭМ=1,25 к расх.; ЗПМ=1,25; ТЗ=1,25; ТЗМ=1,25 | [16 empty] | Производство работ осуществляется в горной местности: на высоте от 1500 до 2500 м над уровнем моря. ОЗП=1,25; ЭМ=1,25 к расх.; ЗПМ=1,25; ТЗ=1,25; ТЗМ=1,25
| 1 | ОТ |  |  | 8: 127.61; 9: 1,25; 10: 466.89 | [6 empty] | ОТ
| 2 | ЭМ |  |  | 8: 288.58; 9: 1,25; 10: 1055.84 | [6 empty] | ЭМ
| 3 | в т.ч. ОТм |  |  | 8: 31.49; 9: 1,25; 10: 115.21 | [6 empty] | в т.ч. ОТм
|  | ЗТ |  |  | 4: чел.-ч; 5: 14,96; 6: 1,25; 7: 54,7349 | [7 empty] | ЗТ
|  | ЗТм |  |  | 4: чел.-ч; 5: 3,13; 6: 1,25; 7: 11,4518875 | [7 empty] | ЗТм
|  | Итого по расценке |  |  | 8: 416.19; 10: 1522.73 | [8 empty] | Итого по расценке
|  | ФОТ |  |  | 10: 582.1 | [7 empty] | ФОТ
| МДС81-33.2004 Прил.4 п.1.1 и Письмо №ВБ-338/02 от 08.02.08 | НР Земляные работы, выполняемые механизированным способом |  |  | 4: %; 5: 95; 7: 95; 10: 553 | [7 empty] | НР Земляные работы, выполняемые механизированным способом
| Письмо №АП-5536/06 от 18.11.04 Прил.1 п.1.1 | СП Земляные работы, выполняемые механизированным способом |  |  | 4: %; 5: 50; 7: 50; 10: 291.05 | [7 empty] | СП Земляные работы, выполняемые механизированным способом
|  | Всего по позиции |  |  | 10: 2366.78 | [9 empty] | Всего по позиции
337 | ФЕР06-01-001-01 | Устройство бетонной подготовки |  |  | 4: 100 м3; 7: 0,035 |  |  |  | Устройство бетонной подготовки
|  | Объем=3,5 / 100 | [15 empty] | Объем=3,5 / 100
| Приказ от 04.08.2020 № 421/пр прил.10 табл.1 п.8.1 | Производство работ осуществляется в горной местности: на высоте от 1500 до 2500 м над уровнем моря. ОЗП=1,25; ЭМ=1,25 к расх.; ЗПМ=1,25; ТЗ=1,25; ТЗМ=1,25 | [16 empty] | Производство работ осуществляется в горной местности: на высоте от 1500 до 2500 м над уровнем моря. ОЗП=1,25; ЭМ=1,25 к расх.; ЗПМ=1,25; ТЗ=1,25; ТЗМ=1,25
| 1 | ОТ |  |  | 8: 1053; 9: 1,25; 10: 46.07 | [6 empty] | ОТ
| 2 | ЭМ |  |  | 8: 1566.06; 9: 1,25; 10: 68.52 | [6 empty] | ЭМ
| 3 | в т.ч. ОТм |  |  | 8: 244.39; 9: 1,25; 10: 10.69 | [6 empty] | в т.ч. ОТм
| 4 | М |  |  | 8: 909.27; 10: 31.82 | [6 empty] | М
|  | ЗТ |  |  | 4: чел.-ч; 5: 135; 6: 1,25; 7: 5,90625 | [7 empty] | ЗТ
|  | ЗТм |  |  | 4: чел.-ч; 5: 18,12; 6: 1,25; 7: 0,79275 | [7 empty] | ЗТм
|  | Итого по расценке |  |  | 8: 3528.33; 10: 146.41 | [8 empty] | Итого по расценке
|  | ФОТ |  |  | 10: 56.76 | [7 empty] | ФОТ
| МДС81-33.2004 Прил.4 п.6.1 и Письмо №ВБ-338/02 от 08.02.08 | НР Бетонные и железобетонные монолитные конструкции в промышленном строительстве |  |  | 4: %; 5: 105; 7: 105; 10: 59.6 | [7 empty] | НР Бетонные и железобетонные монолитные конструкции в промышленном строительстве
| Письмо №АП-5536/06 от 18.11.04 Прил.1 п.6.1 | СП Бетонные и железобетонные монолитные конструкции в промышленном строительстве |  |  | 4: %; 5: 65; 7: 65; 10: 36.89 | [7 empty] | СП Бетонные и железобетонные монолитные конструкции в промышленном строительстве
|  | Всего по позиции |  |  | 10: 242.9 | [9 empty] | Всего по позиции
338 | ФССЦ-04.1.02.05-0040 | Смеси бетонные тяжелого бетона (БСТ), крупность заполнителя 20 мм, класс В7,5 (М100) |  |  | 4: м3; 7: 3,57; 8: 535.46; 10: 1911.59 |  |  |  | Смеси бетонные тяжелого бетона (БСТ), крупность заполнителя 20 мм, класс В7,5 (М100)
339 | ФЕР06-01-001-10 | Устройство железобетонных фундаментов общего назначения с подколонниками при высоте подколонника: от 2 до 4 м, периметром до 5 м |  |  | 4: 100 м3; 7: 0,368 |  |  |  | Устройство железобетонных фундаментов общего назначения с подколонниками при высоте подколонника: от 2 до 4 м, периметром до 5 м
|  | Объем=36,8 / 100 | [15 empty] | Объем=36,8 / 100
| Приказ от 04.08.2020 № 421/пр прил.10 табл.1 п.8.1 | Производство работ осуществляется в горной местности: на высоте от 1500 до 2500 м над уровнем моря. ОЗП=1,25; ЭМ=1,25 к расх.; ЗПМ=1,25; ТЗ=1,25; ТЗМ=1,25 | [16 empty] | Производство работ осуществляется в горной местности: на высоте от 1500 до 2500 м над уровнем моря. ОЗП=1,25; ЭМ=1,25 к расх.; ЗПМ=1,25; ТЗ=1,25; ТЗМ=1,25
| 1 | ОТ |  |  | 8: 2874.61; 9: 1,25; 10: 1322.32 | [6 empty] | ОТ
| 2 | ЭМ |  |  | 8: 2606.02; 9: 1,25; 10: 1198.77 | [6 empty] | ЭМ
| 3 | в т.ч. ОТм |  |  | 8: 380.59; 9: 1,25; 10: 175.07 | [6 empty] | в т.ч. ОТм
| 4 | М |  |  | 8: 3287.63; 10: 1209.85 | [6 empty] | М
|  | ЗТ |  |  | 4: чел.-ч; 5: 337; 6: 1,25; 7: 155,02 | [7 empty] | ЗТ
|  | ЗТм |  |  | 4: чел.-ч; 5: 28,39; 6: 1,25; 7: 13,0594 | [7 empty] | ЗТм
|  | Итого по расценке |  |  | 8: 8768.26; 10: 3730.94 | [8 empty] | Итого по расценке
|  | ФОТ |  |  | 10: 1497.39 | [7 empty] | ФОТ
| МДС81-33.2004 Прил.4 п.6.1 и Письмо №ВБ-338/02 от 08.02.08 | НР Бетонные и железобетонные монолитные конструкции в промышленном строительстве |  |  | 4: %; 5: 105; 7: 105; 10: 1572.26 | [7 empty] | НР Бетонные и железобетонные монолитные конструкции в промышленном строительстве
| Письмо №АП-5536/06 от 18.11.04 Прил.1 п.6.1 | СП Бетонные и железобетонные монолитные конструкции в промышленном строительстве |  |  | 4: %; 5: 65; 7: 65; 10: 973.3 | [7 empty] | СП Бетонные и железобетонные монолитные конструкции в промышленном строительстве
|  | Всего по позиции |  |  | 10: 6276.5 | [9 empty] | Всего по позиции
340 | ФССЦ-04.1.02.05-0011 | Смеси бетонные тяжелого бетона (БСТ), класс В30 (М400) |  |  | 4: м3; 7: 37,352; 8: 790; 10: 29508.08 |  |  |  | Смеси бетонные тяжелого бетона (БСТ), класс В30 (М400)
341 | ТЧ Прил.15, табл.2 | Надбавка за марку бетона W6 F150 |  |  | 4: м3; 7: 36,8; 8: 10.63; 10: 391.18 |  |  |  | Надбавка за марку бетона W6 F150
|  | Цена=708,8*0,015 | [21 empty] | Цена=708,8*0,015
342 | ФССЦ-08.4.03.03-0009 | Горячекатанная арматурная сталь класса А500 С, диаметром: 25 мм |  |  | 4: т; 7: 0,4671; 8: 5488.69; 10: 2563.77 |  |  |  | Горячекатанная арматурная сталь класса А500 С, диаметром: 25 мм
|  | Объем=467,1/1000 | [15 empty] | Объем=467,1/1000
343 | ФССЦ-08.4.03.03-0006 | Горячекатанная арматурная сталь класса А500 С, диаметром: 16 мм |  |  | 4: т; 7: 0,169; 8: 5488.69; 10: 927.59 |  |  |  | Горячекатанная арматурная сталь класса А500 С, диаметром: 16 мм
|  | Объем=169/1000 | [15 empty] | Объем=169/1000
344 | ФССЦ-08.4.03.03-0005 | Горячекатанная арматурная сталь класса А500 С, диаметром: 14 мм |  |  | 4: т; 7: 0,7933; 8: 5488.69; 10: 4354.18 |  |  |  | Горячекатанная арматурная сталь класса А500 С, диаметром: 14 мм
|  | Объем=793,3/1000 | [15 empty] | Объем=793,3/1000
345 | ФССЦ-08.4.03.03-0004 | Горячекатанная арматурная сталь класса А500 С, диаметром: 12 мм |  |  | 4: т; 7: 0,2535; 8: 5584.58; 10: 1415.69 |  |  |  | Горячекатанная арматурная сталь класса А500 С, диаметром: 12 мм
|  | Объем=253,5/1000 | [15 empty] | Объем=253,5/1000
346 | ФССЦ-08.4.03.03-0003 | Горячекатанная арматурная сталь класса А500 С, диаметром: 10 мм |  |  | 4: т; 7: 0,2642; 8: 5802.77; 10: 1533.09 |  |  |  | Горячекатанная арматурная сталь класса А500 С, диаметром: 10 мм
|  | Объем=264,2/1000 | [15 empty] | Объем=264,2/1000
347 | ФЕР08-01-005-01 | Устройство боковой обмазочной изоляции стен, фундаментов ручным способом из сухих смесей: толщиной слоя 2 мм |  |  | 4: 100 м2; 7: 1,31 |  |  |  | Устройство боковой обмазочной изоляции стен, фундаментов ручным способом из сухих смесей: толщиной слоя 2 мм
|  | Объем=131 / 100 | [15 empty] | Объем=131 / 100
| Приказ от 04.08.2020 № 421/пр прил.10 табл.1 п.8.1 | Производство работ осуществляется в горной местности: на высоте от 1500 до 2500 м над уровнем моря. ОЗП=1,25; ЭМ=1,25 к расх.; ЗПМ=1,25; ТЗ=1,25; ТЗМ=1,25 | [16 empty] | Производство работ осуществляется в горной местности: на высоте от 1500 до 2500 м над уровнем моря. ОЗП=1,25; ЭМ=1,25 к расх.; ЗПМ=1,25; ТЗ=1,25; ТЗМ=1,25
| 1 | ОТ |  |  | 8: 86.7; 9: 1,25; 10: 141.97 | [6 empty] | ОТ
| 2 | ЭМ |  |  | 8: 16.61; 9: 1,25; 10: 27.2 | [6 empty] | ЭМ
| 3 | в т.ч. ОТм |  |  | 8: 2.93; 9: 1,25; 10: 4.8 | [6 empty] | в т.ч. ОТм
| 4 | М |  |  | 8: 0.66; 10: 0.86 | [6 empty] | М
|  | ЗТ |  |  | 4: чел.-ч; 5: 10,92; 6: 1,25; 7: 17,8815 | [7 empty] | ЗТ
|  | ЗТм |  |  | 4: чел.-ч; 5: 0,27; 6: 1,25; 7: 0,442125 | [7 empty] | ЗТм
|  | Итого по расценке |  |  | 8: 103.97; 10: 170.03 | [8 empty] | Итого по расценке
|  | ФОТ |  |  | 10: 146.77 | [7 empty] | ФОТ
| МДС81-33.2004 Прил.4 п.8 | НР Конструкции из кирпича и блоков |  |  | 4: %; 5: 122; 7: 122; 10: 179.06 | [7 empty] | НР Конструкции из кирпича и блоков
| Письмо №АП-5536/06 от 18.11.04 Прил.1 п.8 | СП Конструкции из кирпича и блоков |  |  | 4: %; 5: 80; 7: 80; 10: 117.42 | [7 empty] | СП Конструкции из кирпича и блоков
|  | Всего по позиции |  |  | 10: 466.51 | [9 empty] | Всего по позиции
348 | ФССЦ-04.3.02.09-0802 | Смесь сухая: гидроизоляционная проникающая "Кальматрон" (ТУ 5745-001-47517383-00) |  |  | 4: кг; 7: 412,65; 8: 15.36; 10: 6338.3 |  |  |  | Смесь сухая: гидроизоляционная проникающая "Кальматрон" (ТУ 5745-001-47517383-00)
349 | ФЕРм08-02-472-02 | Заземлитель горизонтальный из стали: полосовой сечением 160 мм2 |  |  | 4: 100 м; 7: 0,033 |  |  |  | Заземлитель горизонтальный из стали: полосовой сечением 160 мм2
|  | Объем=3,3 / 100 | [15 empty] | Объем=3,3 / 100
| Приказ от 04.08.2020 № 421/пр прил.10 табл.1 п.8.1 | Производство работ осуществляется в горной местности: на высоте от 1500 до 2500 м над уровнем моря. ОЗП=1,25; ЭМ=1,25 к расх.; ЗПМ=1,25; ТЗ=1,25; ТЗМ=1,25 | [16 empty] | Производство работ осуществляется в горной местности: на высоте от 1500 до 2500 м над уровнем моря. ОЗП=1,25; ЭМ=1,25 к расх.; ЗПМ=1,25; ТЗ=1,25; ТЗМ=1,25
| 1 | ОТ |  |  | 8: 135.36; 9: 1,25; 10: 5.58 | [6 empty] | ОТ
| 2 | ЭМ |  |  | 8: 58.09; 9: 1,25; 10: 2.4 | [6 empty] | ЭМ
| 3 | в т.ч. ОТм |  |  | 8: 5.02; 9: 1,25; 10: 0.21 | [6 empty] | в т.ч. ОТм
| 4 | М |  |  | 8: 894.6; 10: 29.52 | [6 empty] | М
|  | ЗТ |  |  | 4: чел.-ч; 5: 14,4; 6: 1,25; 7: 0,594 | [7 empty] | ЗТ
|  | ЗТм |  |  | 4: чел.-ч; 5: 0,4; 6: 1,25; 7: 0,0165 | [7 empty] | ЗТм
|  | Итого по расценке |  |  | 8: 1088.05; 10: 37.5 | [8 empty] | Итого по расценке
|  | ФОТ |  |  | 10: 5.79 | [7 empty] | ФОТ
| МДС81-33.2004 Прил.4 п.45.2 | НР Электромонтажные работы на других объектах |  |  | 4: %; 5: 95; 7: 95; 10: 5.5 | [7 empty] | НР Электромонтажные работы на других объектах
| Письмо №АП-5536/06 Прил.1 п.45.2 | СП Электромонтажные работы на других объектах |  |  | 4: %; 5: 65; 7: 65; 10: 3.76 | [7 empty] | СП Электромонтажные работы на других объектах
|  | Всего по позиции |  |  | 10: 46.76 | [9 empty] | Всего по позиции
350 | ФССЦ-08.3.07.01-0041 | Прокат полосовой, горячекатаный, размер 40х4 мм |  |  | 4: т; 7: 0,0041; 8: 6100; 10: 25.01 |  |  |  | Прокат полосовой, горячекатаный, размер 40х4 мм
|  | Объем=4,1/1000 | [15 empty] | Объем=4,1/1000
351 | ФЕР06-03-004-09 | Установка закладных деталей весом: до 4 кг |  |  | 4: т; 7: 0,003 |  |  |  | Установка закладных деталей весом: до 4 кг
|  | Объем=1,16*2,4/1000 | [15 empty] | Объем=1,16*2,4/1000
| Приказ от 04.08.2020 № 421/пр прил.10 табл.1 п.8.1 | Производство работ осуществляется в горной местности: на высоте от 1500 до 2500 м над уровнем моря. ОЗП=1,25; ЭМ=1,25 к расх.; ЗПМ=1,25; ТЗ=1,25; ТЗМ=1,25 | [16 empty] | Производство работ осуществляется в горной местности: на высоте от 1500 до 2500 м над уровнем моря. ОЗП=1,25; ЭМ=1,25 к расх.; ЗПМ=1,25; ТЗ=1,25; ТЗМ=1,25
| 1 | ОТ |  |  | 8: 1795.86; 9: 1,25; 10: 6.73 | [6 empty] | ОТ
| 2 | ЭМ |  |  | 8: 28.64; 9: 1,25; 10: 0.11 | [6 empty] | ЭМ
| 3 | в т.ч. ОТм |  |  | 8: 4.09; 9: 1,25; 10: 0.02 | [6 empty] | в т.ч. ОТм
|  | ЗТ |  |  | 4: чел.-ч; 5: 198; 6: 1,25; 7: 0,7425 | [7 empty] | ЗТ
|  | ЗТм |  |  | 4: чел.-ч; 5: 0,33; 6: 1,25; 7: 0,0012375 | [7 empty] | ЗТм
|  | Итого по расценке |  |  | 8: 1824.5; 10: 6.84 | [8 empty] | Итого по расценке
|  | ФОТ |  |  | 10: 6.75 | [7 empty] | ФОТ
| МДС81-33.2004 Прил.4 п.6.1 и Письмо №ВБ-338/02 от 08.02.08 | НР Бетонные и железобетонные монолитные конструкции в промышленном строительстве |  |  | 4: %; 5: 105; 7: 105; 10: 7.09 | [7 empty] | НР Бетонные и железобетонные монолитные конструкции в промышленном строительстве
| Письмо №АП-5536/06 от 18.11.04 Прил.1 п.6.1 | СП Бетонные и железобетонные монолитные конструкции в промышленном строительстве |  |  | 4: %; 5: 65; 7: 65; 10: 4.39 | [7 empty] | СП Бетонные и железобетонные монолитные конструкции в промышленном строительстве
|  | Всего по позиции |  |  | 10: 18.32 | [9 empty] | Всего по позиции
352 | ФССЦ-20.2.12.03-0005 | Трубы гибкие гофрированные двустенные из ПВХ, диаметр 110 мм |  |  | 4: м; 7: 2,4; 8: 25.03; 10: 60.07 |  |  |  | Трубы гибкие гофрированные двустенные из ПВХ, диаметр 110 мм
Фундамент под опору №17 | [15 empty] | Фундамент под опору №17
353 | ФЕР01-01-021-04 | Разработка грунта в котлованах объемом от 3000 до 7000 м3 с погрузкой на автомобили-самосвалы экскаватором с ковшом вместимостью 1,0 м3, группа грунтов: 4 |  |  | 4: 1000 м3; 7: 0,0403 |  |  |  | Разработка грунта в котлованах объемом от 3000 до 7000 м3 с погрузкой на автомобили-самосвалы экскаватором с ковшом вместимостью 1,0 м3, группа грунтов: 4
|  | Объем=(448-407,7) / 1000 | [15 empty] | Объем=(448-407,7) / 1000
| Приказ от 04.08.2020 № 421/пр прил.10 табл.1 п.8.1 | Производство работ осуществляется в горной местности: на высоте от 1500 до 2500 м над уровнем моря. ОЗП=1,25; ЭМ=1,25 к расх.; ЗПМ=1,25; ТЗ=1,25; ТЗМ=1,25 | [16 empty] | Производство работ осуществляется в горной местности: на высоте от 1500 до 2500 м над уровнем моря. ОЗП=1,25; ЭМ=1,25 к расх.; ЗПМ=1,25; ТЗ=1,25; ТЗМ=1,25
| 2 | ЭМ |  |  | 8: 4547.3; 9: 1,25; 10: 229.07 | [6 empty] | ЭМ
| 3 | в т.ч. ОТм |  |  | 8: 499.5; 9: 1,25; 10: 25.16 | [6 empty] | в т.ч. ОТм
|  | ЗТм |  |  | 4: чел.-ч; 5: 37; 6: 1,25; 7: 1,863875 | [7 empty] | ЗТм
|  | Итого по расценке |  |  | 8: 4547.3; 10: 229.07 | [8 empty] | Итого по расценке
|  | ФОТ |  |  | 10: 25.16 | [7 empty] | ФОТ
| МДС81-33.2004 Прил.4 п.1.1 и Письмо №ВБ-338/02 от 08.02.08 | НР Земляные работы, выполняемые механизированным способом |  |  | 4: %; 5: 95; 7: 95; 10: 23.9 | [7 empty] | НР Земляные работы, выполняемые механизированным способом
| Письмо №АП-5536/06 от 18.11.04 Прил.1 п.1.1 | СП Земляные работы, выполняемые механизированным способом |  |  | 4: %; 5: 50; 7: 50; 10: 12.58 | [7 empty] | СП Земляные работы, выполняемые механизированным способом
|  | Всего по позиции |  |  | 10: 265.55 | [9 empty] | Всего по позиции
354 | ФССЦпг-03-21-01-001 | Перевозка грузов автомобилями-самосвалами грузоподъемностью 10 т работающих вне карьера на расстояние: I класс груза до 1 км |  |  | 4: 1 т груза; 7: 72,54; 8: 2.91; 10: 211.09 |  |  |  | Перевозка грузов автомобилями-самосвалами грузоподъемностью 10 т работающих вне карьера на расстояние: I класс груза до 1 км
|  | Объем=40,3*1,8 | [15 empty] | Объем=40,3*1,8
355 | ФЕР01-01-007-04 | Разработка грунта в отвал в котлованах объемом до 1000 м3 экскаваторами с ковшом вместимостью 0,5 (0,5-0,63) м3, группа грунтов: 4 |  |  | 4: 1000 м3; 7: 0,4077 |  |  |  | Разработка грунта в отвал в котлованах объемом до 1000 м3 экскаваторами с ковшом вместимостью 0,5 (0,5-0,63) м3, группа грунтов: 4
|  | Объем=407,7 / 1000 | [15 empty] | Объем=407,7 / 1000
| Приказ от 04.08.2020 № 421/пр прил.10 табл.1 п.8.1 | Производство работ осуществляется в горной местности: на высоте от 1500 до 2500 м над уровнем моря. ОЗП=1,25; ЭМ=1,25 к расх.; ЗПМ=1,25; ТЗ=1,25; ТЗМ=1,25 | [16 empty] | Производство работ осуществляется в горной местности: на высоте от 1500 до 2500 м над уровнем моря. ОЗП=1,25; ЭМ=1,25 к расх.; ЗПМ=1,25; ТЗ=1,25; ТЗМ=1,25
| 2 | ЭМ |  |  | 8: 4500; 9: 1,25; 10: 2293.31 | [6 empty] | ЭМ
| 3 | в т.ч. ОТм |  |  | 8: 607.5; 9: 1,25; 10: 309.6 | [6 empty] | в т.ч. ОТм
|  | ЗТм |  |  | 4: чел.-ч; 5: 45; 6: 1,25; 7: 22,933125 | [7 empty] | ЗТм
|  | Итого по расценке |  |  | 8: 4500; 10: 2293.31 | [8 empty] | Итого по расценке
|  | ФОТ |  |  | 10: 309.6 | [7 empty] | ФОТ
| МДС81-33.2004 Прил.4 п.1.1 и Письмо №ВБ-338/02 от 08.02.08 | НР Земляные работы, выполняемые механизированным способом |  |  | 4: %; 5: 95; 7: 95; 10: 294.12 | [7 empty] | НР Земляные работы, выполняемые механизированным способом
| Письмо №АП-5536/06 от 18.11.04 Прил.1 п.1.1 | СП Земляные работы, выполняемые механизированным способом |  |  | 4: %; 5: 50; 7: 50; 10: 154.8 | [7 empty] | СП Земляные работы, выполняемые механизированным способом
|  | Всего по позиции |  |  | 10: 2742.23 | [9 empty] | Всего по позиции
356 | ФЕР01-01-035-03 | Засыпка траншей и котлованов с перемещением грунта до 5 м бульдозерами мощностью: 132 кВт (180 л.с.), группа грунтов 3 (с перемещением до 20м) |  |  | 4: 1000 м3; 7: 0,4077 |  |  |  | Засыпка траншей и котлованов с перемещением грунта до 5 м бульдозерами мощностью: 132 кВт (180 л.с.), группа грунтов 3 (с перемещением до 20м)
|  | Объем=407,7 / 1000 | [15 empty] | Объем=407,7 / 1000
| Приказ от 04.08.2020 № 421/пр прил.10 табл.1 п.8.1 | Производство работ осуществляется в горной местности: на высоте от 1500 до 2500 м над уровнем моря. ОЗП=1,25; ЭМ=1,25 к расх.; ЗПМ=1,25; ТЗ=1,25; ТЗМ=1,25 | [16 empty] | Производство работ осуществляется в горной местности: на высоте от 1500 до 2500 м над уровнем моря. ОЗП=1,25; ЭМ=1,25 к расх.; ЗПМ=1,25; ТЗ=1,25; ТЗМ=1,25
| 2 | ЭМ |  |  | 8: 308.07; 9: 1,25; 10: 157 | [6 empty] | ЭМ
| 3 | в т.ч. ОТм |  |  | 8: 31.32; 9: 1,25; 10: 15.96 | [6 empty] | в т.ч. ОТм
|  | ЗТм |  |  | 4: чел.-ч; 5: 2,32; 6: 1,25; 7: 1,18233 | [7 empty] | ЗТм
|  | Итого по расценке |  |  | 8: 308.07; 10: 157 | [8 empty] | Итого по расценке
|  | ФОТ |  |  | 10: 15.96 | [7 empty] | ФОТ
| МДС81-33.2004 Прил.4 п.1.1 и Письмо №ВБ-338/02 от 08.02.08 | НР Земляные работы, выполняемые механизированным способом |  |  | 4: %; 5: 95; 7: 95; 10: 15.16 | [7 empty] | НР Земляные работы, выполняемые механизированным способом
| Письмо №АП-5536/06 от 18.11.04 Прил.1 п.1.1 | СП Земляные работы, выполняемые механизированным способом |  |  | 4: %; 5: 50; 7: 50; 10: 7.98 | [7 empty] | СП Земляные работы, выполняемые механизированным способом
|  | Всего по позиции |  |  | 10: 180.14 | [9 empty] | Всего по позиции
357 | ФЕР01-01-035-09 | При перемещении грунта на каждые последующие 5 м добавлять: к расценке 01-01-035-03 |  |  | 4: 1000 м3; 7: 0,4077 |  |  |  | При перемещении грунта на каждые последующие 5 м добавлять: к расценке 01-01-035-03
|  | Объем=407,7 / 1000 | [15 empty] | Объем=407,7 / 1000
|  | ПЗ=3 (ОЗП=3; ЭМ=3 к расх.; ЗПМ=3; МАТ=3 к расх.; ТЗ=3; ТЗМ=3) | [16 empty] | ПЗ=3 (ОЗП=3; ЭМ=3 к расх.; ЗПМ=3; МАТ=3 к расх.; ТЗ=3; ТЗМ=3)
| Приказ от 04.08.2020 № 421/пр прил.10 табл.1 п.8.1 | Производство работ осуществляется в горной местности: на высоте от 1500 до 2500 м над уровнем моря. ОЗП=1,25; ЭМ=1,25 к расх.; ЗПМ=1,25; ТЗ=1,25; ТЗМ=1,25 | [16 empty] | Производство работ осуществляется в горной местности: на высоте от 1500 до 2500 м над уровнем моря. ОЗП=1,25; ЭМ=1,25 к расх.; ЗПМ=1,25; ТЗ=1,25; ТЗМ=1,25
| 2 | ЭМ |  |  | 8: 139.43; 9: 3,75; 10: 213.17 | [6 empty] | ЭМ
| 3 | в т.ч. ОТм |  |  | 8: 14.18; 9: 3,75; 10: 21.68 | [6 empty] | в т.ч. ОТм
|  | ЗТм |  |  | 4: чел.-ч; 5: 1,05; 6: 3,75; 7: 1,6053188 | [7 empty] | ЗТм
|  | Итого по расценке |  |  | 8: 139.43; 10: 213.17 | [8 empty] | Итого по расценке
|  | ФОТ |  |  | 10: 21.68 | [7 empty] | ФОТ
| МДС81-33.2004 Прил.4 п.1.1 и Письмо №ВБ-338/02 от 08.02.08 | НР Земляные работы, выполняемые механизированным способом |  |  | 4: %; 5: 95; 7: 95; 10: 20.6 | [7 empty] | НР Земляные работы, выполняемые механизированным способом
| Письмо №АП-5536/06 от 18.11.04 Прил.1 п.1.1 | СП Земляные работы, выполняемые механизированным способом |  |  | 4: %; 5: 50; 7: 50; 10: 10.84 | [7 empty] | СП Земляные работы, выполняемые механизированным способом
|  | Всего по позиции |  |  | 10: 244.61 | [9 empty] | Всего по позиции
358 | ФЕР01-02-005-02 | Уплотнение грунта пневматическими трамбовками, группа грунтов: 3-4 |  |  | 4: 100 м3; 7: 4,077 |  |  |  | Уплотнение грунта пневматическими трамбовками, группа грунтов: 3-4
|  | Объем=407,7 / 100 | [15 empty] | Объем=407,7 / 100
| Приказ от 04.08.2020 № 421/пр прил.10 табл.1 п.8.1 | Производство работ осуществляется в горной местности: на высоте от 1500 до 2500 м над уровнем моря. ОЗП=1,25; ЭМ=1,25 к расх.; ЗПМ=1,25; ТЗ=1,25; ТЗМ=1,25 | [16 empty] | Производство работ осуществляется в горной местности: на высоте от 1500 до 2500 м над уровнем моря. ОЗП=1,25; ЭМ=1,25 к расх.; ЗПМ=1,25; ТЗ=1,25; ТЗМ=1,25
| 1 | ОТ |  |  | 8: 127.61; 9: 1,25; 10: 650.33 | [6 empty] | ОТ
| 2 | ЭМ |  |  | 8: 288.58; 9: 1,25; 10: 1470.68 | [6 empty] | ЭМ
| 3 | в т.ч. ОТм |  |  | 8: 31.49; 9: 1,25; 10: 160.48 | [6 empty] | в т.ч. ОТм
|  | ЗТ |  |  | 4: чел.-ч; 5: 14,96; 6: 1,25; 7: 76,2399 | [7 empty] | ЗТ
|  | ЗТм |  |  | 4: чел.-ч; 5: 3,13; 6: 1,25; 7: 15,9512625 | [7 empty] | ЗТм
|  | Итого по расценке |  |  | 8: 416.19; 10: 2121.01 | [8 empty] | Итого по расценке
|  | ФОТ |  |  | 10: 810.81 | [7 empty] | ФОТ
| МДС81-33.2004 Прил.4 п.1.1 и Письмо №ВБ-338/02 от 08.02.08 | НР Земляные работы, выполняемые механизированным способом |  |  | 4: %; 5: 95; 7: 95; 10: 770.27 | [7 empty] | НР Земляные работы, выполняемые механизированным способом
| Письмо №АП-5536/06 от 18.11.04 Прил.1 п.1.1 | СП Земляные работы, выполняемые механизированным способом |  |  | 4: %; 5: 50; 7: 50; 10: 405.41 | [7 empty] | СП Земляные работы, выполняемые механизированным способом
|  | Всего по позиции |  |  | 10: 3296.69 | [9 empty] | Всего по позиции
359 | ФЕР06-01-001-01 | Устройство бетонной подготовки |  |  | 4: 100 м3; 7: 0,035 |  |  |  | Устройство бетонной подготовки
|  | Объем=3,5 / 100 | [15 empty] | Объем=3,5 / 100
| Приказ от 04.08.2020 № 421/пр прил.10 табл.1 п.8.1 | Производство работ осуществляется в горной местности: на высоте от 1500 до 2500 м над уровнем моря. ОЗП=1,25; ЭМ=1,25 к расх.; ЗПМ=1,25; ТЗ=1,25; ТЗМ=1,25 | [16 empty] | Производство работ осуществляется в горной местности: на высоте от 1500 до 2500 м над уровнем моря. ОЗП=1,25; ЭМ=1,25 к расх.; ЗПМ=1,25; ТЗ=1,25; ТЗМ=1,25
| 1 | ОТ |  |  | 8: 1053; 9: 1,25; 10: 46.07 | [6 empty] | ОТ
| 2 | ЭМ |  |  | 8: 1566.06; 9: 1,25; 10: 68.52 | [6 empty] | ЭМ
| 3 | в т.ч. ОТм |  |  | 8: 244.39; 9: 1,25; 10: 10.69 | [6 empty] | в т.ч. ОТм
| 4 | М |  |  | 8: 909.27; 10: 31.82 | [6 empty] | М
|  | ЗТ |  |  | 4: чел.-ч; 5: 135; 6: 1,25; 7: 5,90625 | [7 empty] | ЗТ
|  | ЗТм |  |  | 4: чел.-ч; 5: 18,12; 6: 1,25; 7: 0,79275 | [7 empty] | ЗТм
|  | Итого по расценке |  |  | 8: 3528.33; 10: 146.41 | [8 empty] | Итого по расценке
|  | ФОТ |  |  | 10: 56.76 | [7 empty] | ФОТ
| МДС81-33.2004 Прил.4 п.6.1 и Письмо №ВБ-338/02 от 08.02.08 | НР Бетонные и железобетонные монолитные конструкции в промышленном строительстве |  |  | 4: %; 5: 105; 7: 105; 10: 59.6 | [7 empty] | НР Бетонные и железобетонные монолитные конструкции в промышленном строительстве
| Письмо №АП-5536/06 от 18.11.04 Прил.1 п.6.1 | СП Бетонные и железобетонные монолитные конструкции в промышленном строительстве |  |  | 4: %; 5: 65; 7: 65; 10: 36.89 | [7 empty] | СП Бетонные и железобетонные монолитные конструкции в промышленном строительстве
|  | Всего по позиции |  |  | 10: 242.9 | [9 empty] | Всего по позиции
360 | ФССЦ-04.1.02.05-0040 | Смеси бетонные тяжелого бетона (БСТ), крупность заполнителя 20 мм, класс В7,5 (М100) |  |  | 4: м3; 7: 3,57; 8: 535.46; 10: 1911.59 |  |  |  | Смеси бетонные тяжелого бетона (БСТ), крупность заполнителя 20 мм, класс В7,5 (М100)
361 | ФЕР06-01-001-10 | Устройство железобетонных фундаментов общего назначения с подколонниками при высоте подколонника: от 2 до 4 м, периметром до 5 м |  |  | 4: 100 м3; 7: 0,368 |  |  |  | Устройство железобетонных фундаментов общего назначения с подколонниками при высоте подколонника: от 2 до 4 м, периметром до 5 м
|  | Объем=36,8 / 100 | [15 empty] | Объем=36,8 / 100
| Приказ от 04.08.2020 № 421/пр прил.10 табл.1 п.8.1 | Производство работ осуществляется в горной местности: на высоте от 1500 до 2500 м над уровнем моря. ОЗП=1,25; ЭМ=1,25 к расх.; ЗПМ=1,25; ТЗ=1,25; ТЗМ=1,25 | [16 empty] | Производство работ осуществляется в горной местности: на высоте от 1500 до 2500 м над уровнем моря. ОЗП=1,25; ЭМ=1,25 к расх.; ЗПМ=1,25; ТЗ=1,25; ТЗМ=1,25
| 1 | ОТ |  |  | 8: 2874.61; 9: 1,25; 10: 1322.32 | [6 empty] | ОТ
| 2 | ЭМ |  |  | 8: 2606.02; 9: 1,25; 10: 1198.77 | [6 empty] | ЭМ
| 3 | в т.ч. ОТм |  |  | 8: 380.59; 9: 1,25; 10: 175.07 | [6 empty] | в т.ч. ОТм
| 4 | М |  |  | 8: 3287.63; 10: 1209.85 | [6 empty] | М
|  | ЗТ |  |  | 4: чел.-ч; 5: 337; 6: 1,25; 7: 155,02 | [7 empty] | ЗТ
|  | ЗТм |  |  | 4: чел.-ч; 5: 28,39; 6: 1,25; 7: 13,0594 | [7 empty] | ЗТм
|  | Итого по расценке |  |  | 8: 8768.26; 10: 3730.94 | [8 empty] | Итого по расценке
|  | ФОТ |  |  | 10: 1497.39 | [7 empty] | ФОТ
| МДС81-33.2004 Прил.4 п.6.1 и Письмо №ВБ-338/02 от 08.02.08 | НР Бетонные и железобетонные монолитные конструкции в промышленном строительстве |  |  | 4: %; 5: 105; 7: 105; 10: 1572.26 | [7 empty] | НР Бетонные и железобетонные монолитные конструкции в промышленном строительстве
| Письмо №АП-5536/06 от 18.11.04 Прил.1 п.6.1 | СП Бетонные и железобетонные монолитные конструкции в промышленном строительстве |  |  | 4: %; 5: 65; 7: 65; 10: 973.3 | [7 empty] | СП Бетонные и железобетонные монолитные конструкции в промышленном строительстве
|  | Всего по позиции |  |  | 10: 6276.5 | [9 empty] | Всего по позиции
362 | ФССЦ-04.1.02.05-0011 | Смеси бетонные тяжелого бетона (БСТ), класс В30 (М400) |  |  | 4: м3; 7: 37,352; 8: 790; 10: 29508.08 |  |  |  | Смеси бетонные тяжелого бетона (БСТ), класс В30 (М400)
363 | ТЧ Прил.15, табл.2 | Надбавка за марку бетона W6 F150 |  |  | 4: м3; 7: 36,8; 8: 10.63; 10: 391.18 |  |  |  | Надбавка за марку бетона W6 F150
|  | Цена=708,8*0,015 | [21 empty] | Цена=708,8*0,015
364 | ФССЦ-08.4.03.03-0009 | Горячекатанная арматурная сталь класса А500 С, диаметром: 25 мм |  |  | 4: т; 7: 0,4612; 8: 5488.69; 10: 2531.38 |  |  |  | Горячекатанная арматурная сталь класса А500 С, диаметром: 25 мм
|  | Объем=461,2/1000 | [15 empty] | Объем=461,2/1000
365 | ФССЦ-08.4.03.03-0006 | Горячекатанная арматурная сталь класса А500 С, диаметром: 16 мм |  |  | 4: т; 7: 0,1687; 8: 5488.69; 10: 925.94 |  |  |  | Горячекатанная арматурная сталь класса А500 С, диаметром: 16 мм
|  | Объем=168,7/1000 | [15 empty] | Объем=168,7/1000
366 | ФССЦ-08.4.03.03-0005 | Горячекатанная арматурная сталь класса А500 С, диаметром: 14 мм |  |  | 4: т; 7: 0,7933; 8: 5488.69; 10: 4354.18 |  |  |  | Горячекатанная арматурная сталь класса А500 С, диаметром: 14 мм
|  | Объем=793,3/1000 | [15 empty] | Объем=793,3/1000
367 | ФССЦ-08.4.03.03-0004 | Горячекатанная арматурная сталь класса А500 С, диаметром: 12 мм |  |  | 4: т; 7: 0,2535; 8: 5584.58; 10: 1415.69 |  |  |  | Горячекатанная арматурная сталь класса А500 С, диаметром: 12 мм
|  | Объем=253,5/1000 | [15 empty] | Объем=253,5/1000
368 | ФССЦ-08.4.03.03-0003 | Горячекатанная арматурная сталь класса А500 С, диаметром: 10 мм |  |  | 4: т; 7: 0,2642; 8: 5802.77; 10: 1533.09 |  |  |  | Горячекатанная арматурная сталь класса А500 С, диаметром: 10 мм
|  | Объем=264,2/1000 | [15 empty] | Объем=264,2/1000
369 | ФЕР08-01-005-01 | Устройство боковой обмазочной изоляции стен, фундаментов ручным способом из сухих смесей: толщиной слоя 2 мм |  |  | 4: 100 м2; 7: 1,31 |  |  |  | Устройство боковой обмазочной изоляции стен, фундаментов ручным способом из сухих смесей: толщиной слоя 2 мм
|  | Объем=131 / 100 | [15 empty] | Объем=131 / 100
| Приказ от 04.08.2020 № 421/пр прил.10 табл.1 п.8.1 | Производство работ осуществляется в горной местности: на высоте от 1500 до 2500 м над уровнем моря. ОЗП=1,25; ЭМ=1,25 к расх.; ЗПМ=1,25; ТЗ=1,25; ТЗМ=1,25 | [16 empty] | Производство работ осуществляется в горной местности: на высоте от 1500 до 2500 м над уровнем моря. ОЗП=1,25; ЭМ=1,25 к расх.; ЗПМ=1,25; ТЗ=1,25; ТЗМ=1,25
| 1 | ОТ |  |  | 8: 86.7; 9: 1,25; 10: 141.97 | [6 empty] | ОТ
| 2 | ЭМ |  |  | 8: 16.61; 9: 1,25; 10: 27.2 | [6 empty] | ЭМ
| 3 | в т.ч. ОТм |  |  | 8: 2.93; 9: 1,25; 10: 4.8 | [6 empty] | в т.ч. ОТм
| 4 | М |  |  | 8: 0.66; 10: 0.86 | [6 empty] | М
|  | ЗТ |  |  | 4: чел.-ч; 5: 10,92; 6: 1,25; 7: 17,8815 | [7 empty] | ЗТ
|  | ЗТм |  |  | 4: чел.-ч; 5: 0,27; 6: 1,25; 7: 0,442125 | [7 empty] | ЗТм
|  | Итого по расценке |  |  | 8: 103.97; 10: 170.03 | [8 empty] | Итого по расценке
|  | ФОТ |  |  | 10: 146.77 | [7 empty] | ФОТ
| МДС81-33.2004 Прил.4 п.8 | НР Конструкции из кирпича и блоков |  |  | 4: %; 5: 122; 7: 122; 10: 179.06 | [7 empty] | НР Конструкции из кирпича и блоков
| Письмо №АП-5536/06 от 18.11.04 Прил.1 п.8 | СП Конструкции из кирпича и блоков |  |  | 4: %; 5: 80; 7: 80; 10: 117.42 | [7 empty] | СП Конструкции из кирпича и блоков
|  | Всего по позиции |  |  | 10: 466.51 | [9 empty] | Всего по позиции
370 | ФССЦ-04.3.02.09-0802 | Смесь сухая: гидроизоляционная проникающая "Кальматрон" (ТУ 5745-001-47517383-00) |  |  | 4: кг; 7: 412,65; 8: 15.36; 10: 6338.3 |  |  |  | Смесь сухая: гидроизоляционная проникающая "Кальматрон" (ТУ 5745-001-47517383-00)
371 | ФЕРм08-02-472-02 | Заземлитель горизонтальный из стали: полосовой сечением 160 мм2 |  |  | 4: 100 м; 7: 0,033 |  |  |  | Заземлитель горизонтальный из стали: полосовой сечением 160 мм2
|  | Объем=3,3 / 100 | [15 empty] | Объем=3,3 / 100
| Приказ от 04.08.2020 № 421/пр прил.10 табл.1 п.8.1 | Производство работ осуществляется в горной местности: на высоте от 1500 до 2500 м над уровнем моря. ОЗП=1,25; ЭМ=1,25 к расх.; ЗПМ=1,25; ТЗ=1,25; ТЗМ=1,25 | [16 empty] | Производство работ осуществляется в горной местности: на высоте от 1500 до 2500 м над уровнем моря. ОЗП=1,25; ЭМ=1,25 к расх.; ЗПМ=1,25; ТЗ=1,25; ТЗМ=1,25
| 1 | ОТ |  |  | 8: 135.36; 9: 1,25; 10: 5.58 | [6 empty] | ОТ
| 2 | ЭМ |  |  | 8: 58.09; 9: 1,25; 10: 2.4 | [6 empty] | ЭМ
| 3 | в т.ч. ОТм |  |  | 8: 5.02; 9: 1,25; 10: 0.21 | [6 empty] | в т.ч. ОТм
| 4 | М |  |  | 8: 894.6; 10: 29.52 | [6 empty] | М
|  | ЗТ |  |  | 4: чел.-ч; 5: 14,4; 6: 1,25; 7: 0,594 | [7 empty] | ЗТ
|  | ЗТм |  |  | 4: чел.-ч; 5: 0,4; 6: 1,25; 7: 0,0165 | [7 empty] | ЗТм
|  | Итого по расценке |  |  | 8: 1088.05; 10: 37.5 | [8 empty] | Итого по расценке
|  | ФОТ |  |  | 10: 5.79 | [7 empty] | ФОТ
| МДС81-33.2004 Прил.4 п.45.2 | НР Электромонтажные работы на других объектах |  |  | 4: %; 5: 95; 7: 95; 10: 5.5 | [7 empty] | НР Электромонтажные работы на других объектах
| Письмо №АП-5536/06 Прил.1 п.45.2 | СП Электромонтажные работы на других объектах |  |  | 4: %; 5: 65; 7: 65; 10: 3.76 | [7 empty] | СП Электромонтажные работы на других объектах
|  | Всего по позиции |  |  | 10: 46.76 | [9 empty] | Всего по позиции
372 | ФССЦ-08.3.07.01-0041 | Прокат полосовой, горячекатаный, размер 40х4 мм |  |  | 4: т; 7: 0,0041; 8: 6100; 10: 25.01 |  |  |  | Прокат полосовой, горячекатаный, размер 40х4 мм
|  | Объем=4,1/1000 | [15 empty] | Объем=4,1/1000
373 | ФЕР06-03-004-09 | Установка закладных деталей весом: до 4 кг |  |  | 4: т; 7: 0,003 |  |  |  | Установка закладных деталей весом: до 4 кг
|  | Объем=1,16*2,4/1000 | [15 empty] | Объем=1,16*2,4/1000
| Приказ от 04.08.2020 № 421/пр прил.10 табл.1 п.8.1 | Производство работ осуществляется в горной местности: на высоте от 1500 до 2500 м над уровнем моря. ОЗП=1,25; ЭМ=1,25 к расх.; ЗПМ=1,25; ТЗ=1,25; ТЗМ=1,25 | [16 empty] | Производство работ осуществляется в горной местности: на высоте от 1500 до 2500 м над уровнем моря. ОЗП=1,25; ЭМ=1,25 к расх.; ЗПМ=1,25; ТЗ=1,25; ТЗМ=1,25
| 1 | ОТ |  |  | 8: 1795.86; 9: 1,25; 10: 6.73 | [6 empty] | ОТ
| 2 | ЭМ |  |  | 8: 28.64; 9: 1,25; 10: 0.11 | [6 empty] | ЭМ
| 3 | в т.ч. ОТм |  |  | 8: 4.09; 9: 1,25; 10: 0.02 | [6 empty] | в т.ч. ОТм
|  | ЗТ |  |  | 4: чел.-ч; 5: 198; 6: 1,25; 7: 0,7425 | [7 empty] | ЗТ
|  | ЗТм |  |  | 4: чел.-ч; 5: 0,33; 6: 1,25; 7: 0,0012375 | [7 empty] | ЗТм
|  | Итого по расценке |  |  | 8: 1824.5; 10: 6.84 | [8 empty] | Итого по расценке
|  | ФОТ |  |  | 10: 6.75 | [7 empty] | ФОТ
| МДС81-33.2004 Прил.4 п.6.1 и Письмо №ВБ-338/02 от 08.02.08 | НР Бетонные и железобетонные монолитные конструкции в промышленном строительстве |  |  | 4: %; 5: 105; 7: 105; 10: 7.09 | [7 empty] | НР Бетонные и железобетонные монолитные конструкции в промышленном строительстве
| Письмо №АП-5536/06 от 18.11.04 Прил.1 п.6.1 | СП Бетонные и железобетонные монолитные конструкции в промышленном строительстве |  |  | 4: %; 5: 65; 7: 65; 10: 4.39 | [7 empty] | СП Бетонные и железобетонные монолитные конструкции в промышленном строительстве
|  | Всего по позиции |  |  | 10: 18.32 | [9 empty] | Всего по позиции
374 | ФССЦ-20.2.12.03-0005 | Трубы гибкие гофрированные двустенные из ПВХ, диаметр 110 мм |  |  | 4: м; 7: 2,4; 8: 25.03; 10: 60.07 |  |  |  | Трубы гибкие гофрированные двустенные из ПВХ, диаметр 110 мм
|  | Итоги по разделу 1 : | [22 empty] | Итоги по разделу 1 :
|  | Строительные работы |  |  | 10: 1692621.82 | [12 empty] | Строительные работы
| 1 | Строительные работы |  |  | 10: 1686732.73 | [12 empty] | Строительные работы
|  | В том числе: | [23 empty] | В том числе:
|  | оплата труда |  |  | 10: 57431.08 | [12 empty] | оплата труда
|  | эксплуатация машин и механизмов |  |  | 10: 136913.41 | [12 empty] | эксплуатация машин и механизмов
|  | материалы |  |  | 10: 1370402.73 | [12 empty] | материалы
|  | накладные расходы |  |  | 10: 76712.89 | [12 empty] | накладные расходы
|  | сметная прибыль |  |  | 10: 45272.62 | [12 empty] | сметная прибыль
| 1 | Транспортные расходы (перевозка), относимые на стоимость строительных работ |  |  | 10: 5889.09 | [12 empty] | Транспортные расходы (перевозка), относимые на стоимость строительных работ
| 1 | Монтажные работы |  |  | 10: 939.55 | [12 empty] | Монтажные работы
|  | В том числе: | [23 empty] | В том числе:
|  | оплата труда |  |  | 10: 112.16 | [12 empty] | оплата труда
|  | эксплуатация машин и механизмов |  |  | 10: 48.15 | [12 empty] | эксплуатация машин и механизмов
|  | материалы |  |  | 10: 593.11 | [12 empty] | материалы
|  | накладные расходы |  |  | 10: 110.51 | [12 empty] | накладные расходы
|  | сметная прибыль |  |  | 10: 75.62 | [12 empty] | сметная прибыль
|  | Итого ФОТ (справочно) |  |  | 10: 75169.93 | [12 empty] | Итого ФОТ (справочно)
|  | Итого накладные расходы (справочно) |  |  | 10: 76823.4 | [12 empty] | Итого накладные расходы (справочно)
|  | Итого сметная прибыль (справочно) |  |  | 10: 45348.24 | [12 empty] | Итого сметная прибыль (справочно)
|  | Итого по разделу 1 |  |  | 10: 1693561.37 | [13 empty] | Итого по разделу 1
Раздел 2. Фундамент технологический Фт-1 | [14 empty] | Раздел 2. Фундамент технологический Фт-1
375 | ФЕР06-02-001-04 | Устройство железобетонных фундаментов общего назначения объемом: до 5 м3 |  |  | 4: 100 м3; 7: 0,54 |  |  |  | Устройство железобетонных фундаментов общего назначения объемом: до 5 м3
|  | Объем=54 / 100 | [15 empty] | Объем=54 / 100
| Приказ от 04.08.2020 № 421/пр прил.10 табл.1 п.8.1 | Производство работ осуществляется в горной местности: на высоте от 1500 до 2500 м над уровнем моря. ОЗП=1,25; ЭМ=1,25 к расх.; ЗПМ=1,25; ТЗ=1,25; ТЗМ=1,25 | [16 empty] | Производство работ осуществляется в горной местности: на высоте от 1500 до 2500 м над уровнем моря. ОЗП=1,25; ЭМ=1,25 к расх.; ЗПМ=1,25; ТЗ=1,25; ТЗМ=1,25
| 1 | ОТ |  |  | 8: 3426.3; 9: 1,25; 10: 2312.75 | [6 empty] | ОТ
| 2 | ЭМ |  |  | 8: 2470.51; 9: 1,25; 10: 1667.59 | [6 empty] | ЭМ
| 3 | в т.ч. ОТм |  |  | 8: 339.05; 9: 1,25; 10: 228.86 | [6 empty] | в т.ч. ОТм
| 4 | М |  |  | 8: 3932.21; 10: 2123.39 | [6 empty] | М
|  | ЗТ |  |  | 4: чел.-ч; 5: 405; 6: 1,25; 7: 273,375 | [7 empty] | ЗТ
|  | ЗТм |  |  | 4: чел.-ч; 5: 25,39; 6: 1,25; 7: 17,13825 | [7 empty] | ЗТм
|  | Итого по расценке |  |  | 8: 9829.02; 10: 6103.73 | [8 empty] | Итого по расценке
|  | ФОТ |  |  | 10: 2541.61 | [7 empty] | ФОТ
| МДС81-33.2004 Прил.4 п.6.1 и Письмо №ВБ-338/02 от 08.02.08 | НР Бетонные и железобетонные монолитные конструкции в промышленном строительстве |  |  | 4: %; 5: 105; 7: 105; 10: 2668.69 | [7 empty] | НР Бетонные и железобетонные монолитные конструкции в промышленном строительстве
| Письмо №АП-5536/06 от 18.11.04 Прил.1 п.6.1 | СП Бетонные и железобетонные монолитные конструкции в промышленном строительстве |  |  | 4: %; 5: 65; 7: 65; 10: 1652.05 | [7 empty] | СП Бетонные и железобетонные монолитные конструкции в промышленном строительстве
|  | Всего по позиции |  |  | 10: 10424.47 | [9 empty] | Всего по позиции
376 | ФССЦ-04.1.02.05-0011 | Смеси бетонные тяжелого бетона (БСТ), класс В30 (М400) |  |  | 4: м3; 7: 54,81; 8: 790; 10: 43299.9 |  |  |  | Смеси бетонные тяжелого бетона (БСТ), класс В30 (М400)
377 | ТЧ Прил.15, табл.2 | Надбавка за марку бетона W6 F150 |  |  | 4: м3; 7: 54; 8: 10.63; 10: 574.02 |  |  |  | Надбавка за марку бетона W6 F150
|  | Цена=708,8*0,015 | [21 empty] | Цена=708,8*0,015
378 | ФССЦ-08.4.03.03-0004 | Горячекатанная арматурная сталь класса А500 С, диаметром: 12 мм |  |  | 4: т; 7: 0,19; 8: 5584.58; 10: 1061.07 |  |  |  | Горячекатанная арматурная сталь класса А500 С, диаметром: 12 мм
|  | Объем=190/1000 | [15 empty] | Объем=190/1000
379 | ФССЦ-08.4.03.03-0003 | Горячекатанная арматурная сталь класса А500 С, диаметром: 10 мм |  |  | 4: т; 7: 0,4758; 8: 5802.77; 10: 2760.96 |  |  |  | Горячекатанная арматурная сталь класса А500 С, диаметром: 10 мм
|  | Объем=475,8/1000 | [15 empty] | Объем=475,8/1000
380 | ФССЦ-08.4.03.02-0009 | Горячекатаная арматурная сталь гладкая класса А-I, диаметром: 32-40 мм |  |  | 4: т; 7: 0,2714; 8: 5305.74; 10: 1439.98 |  |  |  | Горячекатаная арматурная сталь гладкая класса А-I, диаметром: 32-40 мм
|  | Объем=271,4/1000 | [15 empty] | Объем=271,4/1000
381 | ФЕР08-01-005-01 | Устройство боковой обмазочной изоляции стен, фундаментов ручным способом из сухих смесей: толщиной слоя 2 мм |  |  | 4: 100 м2; 7: 4 |  |  |  | Устройство боковой обмазочной изоляции стен, фундаментов ручным способом из сухих смесей: толщиной слоя 2 мм
|  | Объем=400 / 100 | [15 empty] | Объем=400 / 100
| Приказ от 04.08.2020 № 421/пр прил.10 табл.1 п.8.1 | Производство работ осуществляется в горной местности: на высоте от 1500 до 2500 м над уровнем моря. ОЗП=1,25; ЭМ=1,25 к расх.; ЗПМ=1,25; ТЗ=1,25; ТЗМ=1,25 | [16 empty] | Производство работ осуществляется в горной местности: на высоте от 1500 до 2500 м над уровнем моря. ОЗП=1,25; ЭМ=1,25 к расх.; ЗПМ=1,25; ТЗ=1,25; ТЗМ=1,25
| 1 | ОТ |  |  | 8: 86.7; 9: 1,25; 10: 433.5 | [6 empty] | ОТ
| 2 | ЭМ |  |  | 8: 16.61; 9: 1,25; 10: 83.05 | [6 empty] | ЭМ
| 3 | в т.ч. ОТм |  |  | 8: 2.93; 9: 1,25; 10: 14.65 | [6 empty] | в т.ч. ОТм
| 4 | М |  |  | 8: 0.66; 10: 2.64 | [6 empty] | М
|  | ЗТ |  |  | 4: чел.-ч; 5: 10,92; 6: 1,25; 7: 54,6 | [7 empty] | ЗТ
|  | ЗТм |  |  | 4: чел.-ч; 5: 0,27; 6: 1,25; 7: 1,35 | [7 empty] | ЗТм
|  | Итого по расценке |  |  | 8: 103.97; 10: 519.19 | [8 empty] | Итого по расценке
|  | ФОТ |  |  | 10: 448.15 | [7 empty] | ФОТ
| МДС81-33.2004 Прил.4 п.8 | НР Конструкции из кирпича и блоков |  |  | 4: %; 5: 122; 7: 122; 10: 546.74 | [7 empty] | НР Конструкции из кирпича и блоков
| Письмо №АП-5536/06 от 18.11.04 Прил.1 п.8 | СП Конструкции из кирпича и блоков |  |  | 4: %; 5: 80; 7: 80; 10: 358.52 | [7 empty] | СП Конструкции из кирпича и блоков
|  | Всего по позиции |  |  | 10: 1424.45 | [9 empty] | Всего по позиции
382 | ФССЦ-04.3.02.09-0802 | Смесь сухая: гидроизоляционная проникающая "Кальматрон" (ТУ 5745-001-47517383-00) |  |  | 4: кг; 7: 1260; 8: 15.36; 10: 19353.6 |  |  |  | Смесь сухая: гидроизоляционная проникающая "Кальматрон" (ТУ 5745-001-47517383-00)
|  | Итоги по разделу 2 Фундамент технологический Фт-1 : | [22 empty] | Итоги по разделу 2 Фундамент технологический Фт-1 :
| 1 | Строительные работы |  |  | 10: 80338.45 | [12 empty] | Строительные работы
|  | В том числе: | [23 empty] | В том числе:
|  | оплата труда |  |  | 10: 2746.25 | [12 empty] | оплата труда
|  | эксплуатация машин и механизмов |  |  | 10: 1750.64 | [12 empty] | эксплуатация машин и механизмов
|  | материалы |  |  | 10: 70615.56 | [12 empty] | материалы
|  | накладные расходы |  |  | 10: 3215.43 | [12 empty] | накладные расходы
|  | сметная прибыль |  |  | 10: 2010.57 | [12 empty] | сметная прибыль
|  | Итого ФОТ (справочно) |  |  | 10: 2989.76 | [12 empty] | Итого ФОТ (справочно)
|  | Итого накладные расходы (справочно) |  |  | 10: 3215.43 | [12 empty] | Итого накладные расходы (справочно)
|  | Итого сметная прибыль (справочно) |  |  | 10: 2010.57 | [12 empty] | Итого сметная прибыль (справочно)
|  | Итого по разделу 2 Фундамент технологический Фт-1 |  |  | 10: 80338.45 | [13 empty] | Итого по разделу 2 Фундамент технологический Фт-1
Раздел 3. Приводная станция (верхняя станция) | [14 empty] | Раздел 3. Приводная станция (верхняя станция)
383 | ФЕР01-01-021-04 | Разработка грунта в котлованах объемом от 3000 до 7000 м3 с погрузкой на автомобили-самосвалы экскаватором с ковшом вместимостью 1,0 м3, группа грунтов: 4 |  |  | 4: 1000 м3; 7: 0,3358 |  |  |  | Разработка грунта в котлованах объемом от 3000 до 7000 м3 с погрузкой на автомобили-самосвалы экскаватором с ковшом вместимостью 1,0 м3, группа грунтов: 4
|  | Объем=(1023+162-849,2) / 1000 | [15 empty] | Объем=(1023+162-849,2) / 1000
| Приказ от 04.08.2020 № 421/пр прил.10 табл.1 п.8.1 | Производство работ осуществляется в горной местности: на высоте от 1500 до 2500 м над уровнем моря. ОЗП=1,25; ЭМ=1,25 к расх.; ЗПМ=1,25; ТЗ=1,25; ТЗМ=1,25 | [16 empty] | Производство работ осуществляется в горной местности: на высоте от 1500 до 2500 м над уровнем моря. ОЗП=1,25; ЭМ=1,25 к расх.; ЗПМ=1,25; ТЗ=1,25; ТЗМ=1,25
| 2 | ЭМ |  |  | 8: 4547.3; 9: 1,25; 10: 1908.73 | [6 empty] | ЭМ
| 3 | в т.ч. ОТм |  |  | 8: 499.5; 9: 1,25; 10: 209.67 | [6 empty] | в т.ч. ОТм
|  | ЗТм |  |  | 4: чел.-ч; 5: 37; 6: 1,25; 7: 15,53075 | [7 empty] | ЗТм
|  | Итого по расценке |  |  | 8: 4547.3; 10: 1908.73 | [8 empty] | Итого по расценке
|  | ФОТ |  |  | 10: 209.67 | [7 empty] | ФОТ
| МДС81-33.2004 Прил.4 п.1.1 и Письмо №ВБ-338/02 от 08.02.08 | НР Земляные работы, выполняемые механизированным способом |  |  | 4: %; 5: 95; 7: 95; 10: 199.19 | [7 empty] | НР Земляные работы, выполняемые механизированным способом
| Письмо №АП-5536/06 от 18.11.04 Прил.1 п.1.1 | СП Земляные работы, выполняемые механизированным способом |  |  | 4: %; 5: 50; 7: 50; 10: 104.84 | [7 empty] | СП Земляные работы, выполняемые механизированным способом
|  | Всего по позиции |  |  | 10: 2212.76 | [9 empty] | Всего по позиции
384 | ФССЦпг-03-21-01-001 | Перевозка грузов автомобилями-самосвалами грузоподъемностью 10 т работающих вне карьера на расстояние: I класс груза до 1 км |  |  | 4: 1 т груза; 7: 604,44; 8: 2.91; 10: 1758.92 |  |  |  | Перевозка грузов автомобилями-самосвалами грузоподъемностью 10 т работающих вне карьера на расстояние: I класс груза до 1 км
|  | Объем=335,8*1,8 | [15 empty] | Объем=335,8*1,8
385 | ФЕР01-01-007-04 | Разработка грунта в отвал в котлованах объемом до 1000 м3 экскаваторами с ковшом вместимостью 0,5 (0,5-0,63) м3, группа грунтов: 4 |  |  | 4: 1000 м3; 7: 0,8492 |  |  |  | Разработка грунта в отвал в котлованах объемом до 1000 м3 экскаваторами с ковшом вместимостью 0,5 (0,5-0,63) м3, группа грунтов: 4
|  | Объем=849,2 / 1000 | [15 empty] | Объем=849,2 / 1000
| Приказ от 04.08.2020 № 421/пр прил.10 табл.1 п.8.1 | Производство работ осуществляется в горной местности: на высоте от 1500 до 2500 м над уровнем моря. ОЗП=1,25; ЭМ=1,25 к расх.; ЗПМ=1,25; ТЗ=1,25; ТЗМ=1,25 | [16 empty] | Производство работ осуществляется в горной местности: на высоте от 1500 до 2500 м над уровнем моря. ОЗП=1,25; ЭМ=1,25 к расх.; ЗПМ=1,25; ТЗ=1,25; ТЗМ=1,25
| 2 | ЭМ |  |  | 8: 4500; 9: 1,25; 10: 4776.75 | [6 empty] | ЭМ
| 3 | в т.ч. ОТм |  |  | 8: 607.5; 9: 1,25; 10: 644.86 | [6 empty] | в т.ч. ОТм
|  | ЗТм |  |  | 4: чел.-ч; 5: 45; 6: 1,25; 7: 47,7675 | [7 empty] | ЗТм
|  | Итого по расценке |  |  | 8: 4500; 10: 4776.75 | [8 empty] | Итого по расценке
|  | ФОТ |  |  | 10: 644.86 | [7 empty] | ФОТ
| МДС81-33.2004 Прил.4 п.1.1 и Письмо №ВБ-338/02 от 08.02.08 | НР Земляные работы, выполняемые механизированным способом |  |  | 4: %; 5: 95; 7: 95; 10: 612.62 | [7 empty] | НР Земляные работы, выполняемые механизированным способом
| Письмо №АП-5536/06 от 18.11.04 Прил.1 п.1.1 | СП Земляные работы, выполняемые механизированным способом |  |  | 4: %; 5: 50; 7: 50; 10: 322.43 | [7 empty] | СП Земляные работы, выполняемые механизированным способом
|  | Всего по позиции |  |  | 10: 5711.8 | [9 empty] | Всего по позиции
386 | ФЕР01-01-035-03 | Засыпка траншей и котлованов с перемещением грунта до 5 м бульдозерами мощностью: 132 кВт (180 л.с.), группа грунтов 3 (с перемещением до 20м) |  |  | 4: 1000 м3; 7: 0,8492 |  |  |  | Засыпка траншей и котлованов с перемещением грунта до 5 м бульдозерами мощностью: 132 кВт (180 л.с.), группа грунтов 3 (с перемещением до 20м)
|  | Объем=849,2 / 1000 | [15 empty] | Объем=849,2 / 1000
| Приказ от 04.08.2020 № 421/пр прил.10 табл.1 п.8.1 | Производство работ осуществляется в горной местности: на высоте от 1500 до 2500 м над уровнем моря. ОЗП=1,25; ЭМ=1,25 к расх.; ЗПМ=1,25; ТЗ=1,25; ТЗМ=1,25 | [16 empty] | Производство работ осуществляется в горной местности: на высоте от 1500 до 2500 м над уровнем моря. ОЗП=1,25; ЭМ=1,25 к расх.; ЗПМ=1,25; ТЗ=1,25; ТЗМ=1,25
| 2 | ЭМ |  |  | 8: 308.07; 9: 1,25; 10: 327.02 | [6 empty] | ЭМ
| 3 | в т.ч. ОТм |  |  | 8: 31.32; 9: 1,25; 10: 33.25 | [6 empty] | в т.ч. ОТм
|  | ЗТм |  |  | 4: чел.-ч; 5: 2,32; 6: 1,25; 7: 2,46268 | [7 empty] | ЗТм
|  | Итого по расценке |  |  | 8: 308.07; 10: 327.02 | [8 empty] | Итого по расценке
|  | ФОТ |  |  | 10: 33.25 | [7 empty] | ФОТ
| МДС81-33.2004 Прил.4 п.1.1 и Письмо №ВБ-338/02 от 08.02.08 | НР Земляные работы, выполняемые механизированным способом |  |  | 4: %; 5: 95; 7: 95; 10: 31.59 | [7 empty] | НР Земляные работы, выполняемые механизированным способом
| Письмо №АП-5536/06 от 18.11.04 Прил.1 п.1.1 | СП Земляные работы, выполняемые механизированным способом |  |  | 4: %; 5: 50; 7: 50; 10: 16.63 | [7 empty] | СП Земляные работы, выполняемые механизированным способом
|  | Всего по позиции |  |  | 10: 375.24 | [9 empty] | Всего по позиции
387 | ФЕР01-01-035-09 | При перемещении грунта на каждые последующие 5 м добавлять: к расценке 01-01-035-03 |  |  | 4: 1000 м3; 7: 0,8492 |  |  |  | При перемещении грунта на каждые последующие 5 м добавлять: к расценке 01-01-035-03
|  | Объем=849,2 / 1000 | [15 empty] | Объем=849,2 / 1000
|  | ПЗ=3 (ОЗП=3; ЭМ=3 к расх.; ЗПМ=3; МАТ=3 к расх.; ТЗ=3; ТЗМ=3) | [16 empty] | ПЗ=3 (ОЗП=3; ЭМ=3 к расх.; ЗПМ=3; МАТ=3 к расх.; ТЗ=3; ТЗМ=3)
| Приказ от 04.08.2020 № 421/пр прил.10 табл.1 п.8.1 | Производство работ осуществляется в горной местности: на высоте от 1500 до 2500 м над уровнем моря. ОЗП=1,25; ЭМ=1,25 к расх.; ЗПМ=1,25; ТЗ=1,25; ТЗМ=1,25 | [16 empty] | Производство работ осуществляется в горной местности: на высоте от 1500 до 2500 м над уровнем моря. ОЗП=1,25; ЭМ=1,25 к расх.; ЗПМ=1,25; ТЗ=1,25; ТЗМ=1,25
| 2 | ЭМ |  |  | 8: 139.43; 9: 3,75; 10: 444.01 | [6 empty] | ЭМ
| 3 | в т.ч. ОТм |  |  | 8: 14.18; 9: 3,75; 10: 45.16 | [6 empty] | в т.ч. ОТм
|  | ЗТм |  |  | 4: чел.-ч; 5: 1,05; 6: 3,75; 7: 3,343725 | [7 empty] | ЗТм
|  | Итого по расценке |  |  | 8: 139.43; 10: 444.01 | [8 empty] | Итого по расценке
|  | ФОТ |  |  | 10: 45.16 | [7 empty] | ФОТ
| МДС81-33.2004 Прил.4 п.1.1 и Письмо №ВБ-338/02 от 08.02.08 | НР Земляные работы, выполняемые механизированным способом |  |  | 4: %; 5: 95; 7: 95; 10: 42.9 | [7 empty] | НР Земляные работы, выполняемые механизированным способом
| Письмо №АП-5536/06 от 18.11.04 Прил.1 п.1.1 | СП Земляные работы, выполняемые механизированным способом |  |  | 4: %; 5: 50; 7: 50; 10: 22.58 | [7 empty] | СП Земляные работы, выполняемые механизированным способом
|  | Всего по позиции |  |  | 10: 509.49 | [9 empty] | Всего по позиции
388 | ФЕР01-02-005-02 | Уплотнение грунта пневматическими трамбовками, группа грунтов: 3-4 |  |  | 4: 100 м3; 7: 4,077 |  |  |  | Уплотнение грунта пневматическими трамбовками, группа грунтов: 3-4
|  | Объем=407,7 / 100 | [15 empty] | Объем=407,7 / 100
| Приказ от 04.08.2020 № 421/пр прил.10 табл.1 п.8.1 | Производство работ осуществляется в горной местности: на высоте от 1500 до 2500 м над уровнем моря. ОЗП=1,25; ЭМ=1,25 к расх.; ЗПМ=1,25; ТЗ=1,25; ТЗМ=1,25 | [16 empty] | Производство работ осуществляется в горной местности: на высоте от 1500 до 2500 м над уровнем моря. ОЗП=1,25; ЭМ=1,25 к расх.; ЗПМ=1,25; ТЗ=1,25; ТЗМ=1,25
| 1 | ОТ |  |  | 8: 127.61; 9: 1,25; 10: 650.33 | [6 empty] | ОТ
| 2 | ЭМ |  |  | 8: 288.58; 9: 1,25; 10: 1470.68 | [6 empty] | ЭМ
| 3 | в т.ч. ОТм |  |  | 8: 31.49; 9: 1,25; 10: 160.48 | [6 empty] | в т.ч. ОТм
|  | ЗТ |  |  | 4: чел.-ч; 5: 14,96; 6: 1,25; 7: 76,2399 | [7 empty] | ЗТ
|  | ЗТм |  |  | 4: чел.-ч; 5: 3,13; 6: 1,25; 7: 15,9512625 | [7 empty] | ЗТм
|  | Итого по расценке |  |  | 8: 416.19; 10: 2121.01 | [8 empty] | Итого по расценке
|  | ФОТ |  |  | 10: 810.81 | [7 empty] | ФОТ
| МДС81-33.2004 Прил.4 п.1.1 и Письмо №ВБ-338/02 от 08.02.08 | НР Земляные работы, выполняемые механизированным способом |  |  | 4: %; 5: 95; 7: 95; 10: 770.27 | [7 empty] | НР Земляные работы, выполняемые механизированным способом
| Письмо №АП-5536/06 от 18.11.04 Прил.1 п.1.1 | СП Земляные работы, выполняемые механизированным способом |  |  | 4: %; 5: 50; 7: 50; 10: 405.41 | [7 empty] | СП Земляные работы, выполняемые механизированным способом
|  | Всего по позиции |  |  | 10: 3296.69 | [9 empty] | Всего по позиции
389 | ФЕР06-01-001-01 | Устройство бетонной подготовки |  |  | 4: 100 м3; 7: 0,118 |  |  |  | Устройство бетонной подготовки
|  | Объем=11,8 / 100 | [15 empty] | Объем=11,8 / 100
| Приказ от 04.08.2020 № 421/пр прил.10 табл.1 п.8.1 | Производство работ осуществляется в горной местности: на высоте от 1500 до 2500 м над уровнем моря. ОЗП=1,25; ЭМ=1,25 к расх.; ЗПМ=1,25; ТЗ=1,25; ТЗМ=1,25 | [16 empty] | Производство работ осуществляется в горной местности: на высоте от 1500 до 2500 м над уровнем моря. ОЗП=1,25; ЭМ=1,25 к расх.; ЗПМ=1,25; ТЗ=1,25; ТЗМ=1,25
| 1 | ОТ |  |  | 8: 1053; 9: 1,25; 10: 155.32 | [6 empty] | ОТ
| 2 | ЭМ |  |  | 8: 1566.06; 9: 1,25; 10: 230.99 | [6 empty] | ЭМ
| 3 | в т.ч. ОТм |  |  | 8: 244.39; 9: 1,25; 10: 36.05 | [6 empty] | в т.ч. ОТм
| 4 | М |  |  | 8: 909.27; 10: 107.29 | [6 empty] | М
|  | ЗТ |  |  | 4: чел.-ч; 5: 135; 6: 1,25; 7: 19,9125 | [7 empty] | ЗТ
|  | ЗТм |  |  | 4: чел.-ч; 5: 18,12; 6: 1,25; 7: 2,6727 | [7 empty] | ЗТм
|  | Итого по расценке |  |  | 8: 3528.33; 10: 493.6 | [8 empty] | Итого по расценке
|  | ФОТ |  |  | 10: 191.37 | [7 empty] | ФОТ
| МДС81-33.2004 Прил.4 п.6.1 и Письмо №ВБ-338/02 от 08.02.08 | НР Бетонные и железобетонные монолитные конструкции в промышленном строительстве |  |  | 4: %; 5: 105; 7: 105; 10: 200.94 | [7 empty] | НР Бетонные и железобетонные монолитные конструкции в промышленном строительстве
| Письмо №АП-5536/06 от 18.11.04 Прил.1 п.6.1 | СП Бетонные и железобетонные монолитные конструкции в промышленном строительстве |  |  | 4: %; 5: 65; 7: 65; 10: 124.39 | [7 empty] | СП Бетонные и железобетонные монолитные конструкции в промышленном строительстве
|  | Всего по позиции |  |  | 10: 818.93 | [9 empty] | Всего по позиции
390 | ФССЦ-04.1.02.05-0040 | Смеси бетонные тяжелого бетона (БСТ), крупность заполнителя 20 мм, класс В7,5 (М100) |  |  | 4: м3; 7: 12,036; 8: 535.46; 10: 6444.8 |  |  |  | Смеси бетонные тяжелого бетона (БСТ), крупность заполнителя 20 мм, класс В7,5 (М100)
391 | ФЕР06-01-001-10 | Устройство железобетонных фундаментов общего назначения с подколонниками при высоте подколонника: от 2 до 4 м, периметром до 5 м |  |  | 4: 100 м3; 7: 1,735 |  |  |  | Устройство железобетонных фундаментов общего назначения с подколонниками при высоте подколонника: от 2 до 4 м, периметром до 5 м
|  | Объем=173,5 / 100 | [15 empty] | Объем=173,5 / 100
| Приказ от 04.08.2020 № 421/пр прил.10 табл.1 п.8.1 | Производство работ осуществляется в горной местности: на высоте от 1500 до 2500 м над уровнем моря. ОЗП=1,25; ЭМ=1,25 к расх.; ЗПМ=1,25; ТЗ=1,25; ТЗМ=1,25 | [16 empty] | Производство работ осуществляется в горной местности: на высоте от 1500 до 2500 м над уровнем моря. ОЗП=1,25; ЭМ=1,25 к расх.; ЗПМ=1,25; ТЗ=1,25; ТЗМ=1,25
| 1 | ОТ |  |  | 8: 2874.61; 9: 1,25; 10: 6234.31 | [6 empty] | ОТ
| 2 | ЭМ |  |  | 8: 2606.02; 9: 1,25; 10: 5651.81 | [6 empty] | ЭМ
| 3 | в т.ч. ОТм |  |  | 8: 380.59; 9: 1,25; 10: 825.4 | [6 empty] | в т.ч. ОТм
| 4 | М |  |  | 8: 3287.63; 10: 5704.04 | [6 empty] | М
|  | ЗТ |  |  | 4: чел.-ч; 5: 337; 6: 1,25; 7: 730,86875 | [7 empty] | ЗТ
|  | ЗТм |  |  | 4: чел.-ч; 5: 28,39; 6: 1,25; 7: 61,5708125 | [7 empty] | ЗТм
|  | Итого по расценке |  |  | 8: 8768.26; 10: 17590.16 | [8 empty] | Итого по расценке
|  | ФОТ |  |  | 10: 7059.71 | [7 empty] | ФОТ
| МДС81-33.2004 Прил.4 п.6.1 и Письмо №ВБ-338/02 от 08.02.08 | НР Бетонные и железобетонные монолитные конструкции в промышленном строительстве |  |  | 4: %; 5: 105; 7: 105; 10: 7412.7 | [7 empty] | НР Бетонные и железобетонные монолитные конструкции в промышленном строительстве
| Письмо №АП-5536/06 от 18.11.04 Прил.1 п.6.1 | СП Бетонные и железобетонные монолитные конструкции в промышленном строительстве |  |  | 4: %; 5: 65; 7: 65; 10: 4588.81 | [7 empty] | СП Бетонные и железобетонные монолитные конструкции в промышленном строительстве
|  | Всего по позиции |  |  | 10: 29591.67 | [9 empty] | Всего по позиции
392 | ФССЦ-04.1.02.05-0011 | Смеси бетонные тяжелого бетона (БСТ), класс В30 (М400) |  |  | 4: м3; 7: 176,1025; 8: 790; 10: 139120.98 |  |  |  | Смеси бетонные тяжелого бетона (БСТ), класс В30 (М400)
393 | ТЧ Прил.15, табл.2 | Надбавка за марку бетона W6 F150 |  |  | 4: м3; 7: 173,5; 8: 10.63; 10: 1844.31 |  |  |  | Надбавка за марку бетона W6 F150
|  | Цена=708,8*0,015 | [21 empty] | Цена=708,8*0,015
394 | ФССЦ-08.4.03.03-0011 | Горячекатанная арматурная сталь класса А500 С, диаметром: 32 мм |  |  | 4: т; 7: 0,4413; 8: 5457.78; 10: 2408.52 |  |  |  | Горячекатанная арматурная сталь класса А500 С, диаметром: 32 мм
|  | Объем=441,3/1000 | [15 empty] | Объем=441,3/1000
395 | ФССЦ-08.4.03.03-0010 | Горячекатанная арматурная сталь класса А500 С, диаметром: 28 мм |  |  | 4: т; 7: 1,8175; 8: 5488.69; 10: 9975.69 |  |  |  | Горячекатанная арматурная сталь класса А500 С, диаметром: 28 мм
|  | Объем=1817,5/1000 | [15 empty] | Объем=1817,5/1000
396 | ФССЦ-08.4.03.03-0009 | Горячекатанная арматурная сталь класса А500 С, диаметром: 25 мм |  |  | 4: т; 7: 0,7745; 8: 5488.69; 10: 4250.99 |  |  |  | Горячекатанная арматурная сталь класса А500 С, диаметром: 25 мм
|  | Объем=774,5/1000 | [15 empty] | Объем=774,5/1000
397 | ФССЦ-08.4.03.03-0008 | Горячекатанная арматурная сталь класса А500 С, диаметром: 20 мм |  |  | 4: т; 7: 1,3964; 8: 5488.69; 10: 7664.41 |  |  |  | Горячекатанная арматурная сталь класса А500 С, диаметром: 20 мм
|  | Объем=1396,4/1000 | [15 empty] | Объем=1396,4/1000
398 | ФССЦ-08.4.03.03-0006 | Горячекатанная арматурная сталь класса А500 С, диаметром: 16 мм |  |  | 4: т; 7: 3,5543; 8: 5488.69; 10: 19508.45 |  |  |  | Горячекатанная арматурная сталь класса А500 С, диаметром: 16 мм
|  | Объем=3554,3/1000 | [15 empty] | Объем=3554,3/1000
399 | ФССЦ-08.4.03.03-0004 | Горячекатанная арматурная сталь класса А500 С, диаметром: 12 мм |  |  | 4: т; 7: 1,0617; 8: 5584.58; 10: 5929.15 |  |  |  | Горячекатанная арматурная сталь класса А500 С, диаметром: 12 мм
|  | Объем=1061,7/1000 | [15 empty] | Объем=1061,7/1000
400 | ФССЦ-08.4.03.03-0003 | Горячекатанная арматурная сталь класса А500 С, диаметром: 10 мм |  |  | 4: т; 7: 0,3547; 8: 5802.77; 10: 2058.24 |  |  |  | Горячекатанная арматурная сталь класса А500 С, диаметром: 10 мм
|  | Объем=354,7/1000 | [15 empty] | Объем=354,7/1000
401 | ФЕР08-01-005-01 | Устройство боковой обмазочной изоляции стен, фундаментов ручным способом из сухих смесей: толщиной слоя 2 мм |  |  | 4: 100 м2; 7: 4,32 |  |  |  | Устройство боковой обмазочной изоляции стен, фундаментов ручным способом из сухих смесей: толщиной слоя 2 мм
|  | Объем=432 / 100 | [15 empty] | Объем=432 / 100
| Приказ от 04.08.2020 № 421/пр прил.10 табл.1 п.8.1 | Производство работ осуществляется в горной местности: на высоте от 1500 до 2500 м над уровнем моря. ОЗП=1,25; ЭМ=1,25 к расх.; ЗПМ=1,25; ТЗ=1,25; ТЗМ=1,25 | [16 empty] | Производство работ осуществляется в горной местности: на высоте от 1500 до 2500 м над уровнем моря. ОЗП=1,25; ЭМ=1,25 к расх.; ЗПМ=1,25; ТЗ=1,25; ТЗМ=1,25
| 1 | ОТ |  |  | 8: 86.7; 9: 1,25; 10: 468.18 | [6 empty] | ОТ
| 2 | ЭМ |  |  | 8: 16.61; 9: 1,25; 10: 89.69 | [6 empty] | ЭМ
| 3 | в т.ч. ОТм |  |  | 8: 2.93; 9: 1,25; 10: 15.82 | [6 empty] | в т.ч. ОТм
| 4 | М |  |  | 8: 0.66; 10: 2.85 | [6 empty] | М
|  | ЗТ |  |  | 4: чел.-ч; 5: 10,92; 6: 1,25; 7: 58,968 | [7 empty] | ЗТ
|  | ЗТм |  |  | 4: чел.-ч; 5: 0,27; 6: 1,25; 7: 1,458 | [7 empty] | ЗТм
|  | Итого по расценке |  |  | 8: 103.97; 10: 560.72 | [8 empty] | Итого по расценке
|  | ФОТ |  |  | 10: 484 | [7 empty] | ФОТ
| МДС81-33.2004 Прил.4 п.8 | НР Конструкции из кирпича и блоков |  |  | 4: %; 5: 122; 7: 122; 10: 590.48 | [7 empty] | НР Конструкции из кирпича и блоков
| Письмо №АП-5536/06 от 18.11.04 Прил.1 п.8 | СП Конструкции из кирпича и блоков |  |  | 4: %; 5: 80; 7: 80; 10: 387.2 | [7 empty] | СП Конструкции из кирпича и блоков
|  | Всего по позиции |  |  | 10: 1538.4 | [9 empty] | Всего по позиции
402 | ФССЦ-04.3.02.09-0802 | Смесь сухая: гидроизоляционная проникающая "Кальматрон" (ТУ 5745-001-47517383-00) |  |  | 4: кг; 7: 1360,8; 8: 15.36; 10: 20901.89 |  |  |  | Смесь сухая: гидроизоляционная проникающая "Кальматрон" (ТУ 5745-001-47517383-00)
403 | ФЕРм08-02-472-02 | Заземлитель горизонтальный из стали: полосовой сечением 160 мм2 |  |  | 4: 100 м; 7: 0,017 |  |  |  | Заземлитель горизонтальный из стали: полосовой сечением 160 мм2
|  | Объем=1,7 / 100 | [15 empty] | Объем=1,7 / 100
| Приказ от 04.08.2020 № 421/пр прил.10 табл.1 п.8.1 | Производство работ осуществляется в горной местности: на высоте от 1500 до 2500 м над уровнем моря. ОЗП=1,25; ЭМ=1,25 к расх.; ЗПМ=1,25; ТЗ=1,25; ТЗМ=1,25 | [16 empty] | Производство работ осуществляется в горной местности: на высоте от 1500 до 2500 м над уровнем моря. ОЗП=1,25; ЭМ=1,25 к расх.; ЗПМ=1,25; ТЗ=1,25; ТЗМ=1,25
| 1 | ОТ |  |  | 8: 135.36; 9: 1,25; 10: 2.88 | [6 empty] | ОТ
| 2 | ЭМ |  |  | 8: 58.09; 9: 1,25; 10: 1.23 | [6 empty] | ЭМ
| 3 | в т.ч. ОТм |  |  | 8: 5.02; 9: 1,25; 10: 0.11 | [6 empty] | в т.ч. ОТм
| 4 | М |  |  | 8: 894.6; 10: 15.21 | [6 empty] | М
|  | ЗТ |  |  | 4: чел.-ч; 5: 14,4; 6: 1,25; 7: 0,306 | [7 empty] | ЗТ
|  | ЗТм |  |  | 4: чел.-ч; 5: 0,4; 6: 1,25; 7: 0,0085 | [7 empty] | ЗТм
|  | Итого по расценке |  |  | 8: 1088.05; 10: 19.32 | [8 empty] | Итого по расценке
|  | ФОТ |  |  | 10: 2.99 | [7 empty] | ФОТ
| МДС81-33.2004 Прил.4 п.45.2 | НР Электромонтажные работы на других объектах |  |  | 4: %; 5: 95; 7: 95; 10: 2.84 | [7 empty] | НР Электромонтажные работы на других объектах
| Письмо №АП-5536/06 Прил.1 п.45.2 | СП Электромонтажные работы на других объектах |  |  | 4: %; 5: 65; 7: 65; 10: 1.94 | [7 empty] | СП Электромонтажные работы на других объектах
|  | Всего по позиции |  |  | 10: 24.1 | [9 empty] | Всего по позиции
404 | ФССЦ-08.3.07.01-0041 | Прокат полосовой, горячекатаный, размер 40х4 мм |  |  | 4: т; 7: 0,0021; 8: 6100; 10: 12.81 |  |  |  | Прокат полосовой, горячекатаный, размер 40х4 мм
|  | Объем=2,1/1000 | [15 empty] | Объем=2,1/1000
|  | Итоги по разделу 3 Приводная станция (верхняя станция) : | [22 empty] | Итоги по разделу 3 Приводная станция (верхняя станция) :
|  | Строительные работы |  |  | 10: 265934.14 | [12 empty] | Строительные работы
| 1 | Строительные работы |  |  | 10: 264175.22 | [12 empty] | Строительные работы
|  | В том числе: | [23 empty] | В том числе:
|  | оплата труда |  |  | 10: 7508.14 | [12 empty] | оплата труда
|  | эксплуатация машин и механизмов |  |  | 10: 14899.68 | [12 empty] | эксплуатация машин и механизмов
|  | материалы |  |  | 10: 225934.42 | [12 empty] | материалы
|  | накладные расходы |  |  | 10: 9860.69 | [12 empty] | накладные расходы
|  | сметная прибыль |  |  | 10: 5972.29 | [12 empty] | сметная прибыль
| 1 | Транспортные расходы (перевозка), относимые на стоимость строительных работ |  |  | 10: 1758.92 | [12 empty] | Транспортные расходы (перевозка), относимые на стоимость строительных работ
| 1 | Монтажные работы |  |  | 10: 24.1 | [12 empty] | Монтажные работы
|  | В том числе: | [23 empty] | В том числе:
|  | оплата труда |  |  | 10: 2.88 | [12 empty] | оплата труда
|  | эксплуатация машин и механизмов |  |  | 10: 1.23 | [12 empty] | эксплуатация машин и механизмов
|  | материалы |  |  | 10: 15.21 | [12 empty] | материалы
|  | накладные расходы |  |  | 10: 2.84 | [12 empty] | накладные расходы
|  | сметная прибыль |  |  | 10: 1.94 | [12 empty] | сметная прибыль
|  | Итого ФОТ (справочно) |  |  | 10: 9481.82 | [12 empty] | Итого ФОТ (справочно)
|  | Итого накладные расходы (справочно) |  |  | 10: 9863.53 | [12 empty] | Итого накладные расходы (справочно)
|  | Итого сметная прибыль (справочно) |  |  | 10: 5974.23 | [12 empty] | Итого сметная прибыль (справочно)
|  | Итого по разделу 3 Приводная станция (верхняя станция) |  |  | 10: 265958.24 | [13 empty] | Итого по разделу 3 Приводная станция (верхняя станция)
Раздел 4. Обводная станция (нижняя станция) | [14 empty] | Раздел 4. Обводная станция (нижняя станция)
405 | ФЕР01-01-021-04 | Разработка грунта в котлованах объемом от 3000 до 7000 м3 с погрузкой на автомобили-самосвалы экскаватором с ковшом вместимостью 1,0 м3, группа грунтов: 4 |  |  | 4: 1000 м3; 7: 0,3358 |  |  |  | Разработка грунта в котлованах объемом от 3000 до 7000 м3 с погрузкой на автомобили-самосвалы экскаватором с ковшом вместимостью 1,0 м3, группа грунтов: 4
|  | Объем=(363+162-189,2) / 1000 | [15 empty] | Объем=(363+162-189,2) / 1000
| Приказ от 04.08.2020 № 421/пр прил.10 табл.1 п.8.1 | Производство работ осуществляется в горной местности: на высоте от 1500 до 2500 м над уровнем моря. ОЗП=1,25; ЭМ=1,25 к расх.; ЗПМ=1,25; ТЗ=1,25; ТЗМ=1,25 | [16 empty] | Производство работ осуществляется в горной местности: на высоте от 1500 до 2500 м над уровнем моря. ОЗП=1,25; ЭМ=1,25 к расх.; ЗПМ=1,25; ТЗ=1,25; ТЗМ=1,25
| 2 | ЭМ |  |  | 8: 4547.3; 9: 1,25; 10: 1908.73 | [6 empty] | ЭМ
| 3 | в т.ч. ОТм |  |  | 8: 499.5; 9: 1,25; 10: 209.67 | [6 empty] | в т.ч. ОТм
|  | ЗТм |  |  | 4: чел.-ч; 5: 37; 6: 1,25; 7: 15,53075 | [7 empty] | ЗТм
|  | Итого по расценке |  |  | 8: 4547.3; 10: 1908.73 | [8 empty] | Итого по расценке
|  | ФОТ |  |  | 10: 209.67 | [7 empty] | ФОТ
| МДС81-33.2004 Прил.4 п.1.1 и Письмо №ВБ-338/02 от 08.02.08 | НР Земляные работы, выполняемые механизированным способом |  |  | 4: %; 5: 95; 7: 95; 10: 199.19 | [7 empty] | НР Земляные работы, выполняемые механизированным способом
| Письмо №АП-5536/06 от 18.11.04 Прил.1 п.1.1 | СП Земляные работы, выполняемые механизированным способом |  |  | 4: %; 5: 50; 7: 50; 10: 104.84 | [7 empty] | СП Земляные работы, выполняемые механизированным способом
|  | Всего по позиции |  |  | 10: 2212.76 | [9 empty] | Всего по позиции
406 | ФССЦпг-03-21-01-001 | Перевозка грузов автомобилями-самосвалами грузоподъемностью 10 т работающих вне карьера на расстояние: I класс груза до 1 км |  |  | 4: 1 т груза; 7: 604,44; 8: 2.91; 10: 1758.92 |  |  |  | Перевозка грузов автомобилями-самосвалами грузоподъемностью 10 т работающих вне карьера на расстояние: I класс груза до 1 км
|  | Объем=335,8*1,8 | [15 empty] | Объем=335,8*1,8
407 | ФЕР01-01-007-04 | Разработка грунта в отвал в котлованах объемом до 1000 м3 экскаваторами с ковшом вместимостью 0,5 (0,5-0,63) м3, группа грунтов: 4 |  |  | 4: 1000 м3; 7: 0,1892 |  |  |  | Разработка грунта в отвал в котлованах объемом до 1000 м3 экскаваторами с ковшом вместимостью 0,5 (0,5-0,63) м3, группа грунтов: 4
|  | Объем=189,2 / 1000 | [15 empty] | Объем=189,2 / 1000
| Приказ от 04.08.2020 № 421/пр прил.10 табл.1 п.8.1 | Производство работ осуществляется в горной местности: на высоте от 1500 до 2500 м над уровнем моря. ОЗП=1,25; ЭМ=1,25 к расх.; ЗПМ=1,25; ТЗ=1,25; ТЗМ=1,25 | [16 empty] | Производство работ осуществляется в горной местности: на высоте от 1500 до 2500 м над уровнем моря. ОЗП=1,25; ЭМ=1,25 к расх.; ЗПМ=1,25; ТЗ=1,25; ТЗМ=1,25
| 2 | ЭМ |  |  | 8: 4500; 9: 1,25; 10: 1064.25 | [6 empty] | ЭМ
| 3 | в т.ч. ОТм |  |  | 8: 607.5; 9: 1,25; 10: 143.67 | [6 empty] | в т.ч. ОТм
|  | ЗТм |  |  | 4: чел.-ч; 5: 45; 6: 1,25; 7: 10,6425 | [7 empty] | ЗТм
|  | Итого по расценке |  |  | 8: 4500; 10: 1064.25 | [8 empty] | Итого по расценке
|  | ФОТ |  |  | 10: 143.67 | [7 empty] | ФОТ
| МДС81-33.2004 Прил.4 п.1.1 и Письмо №ВБ-338/02 от 08.02.08 | НР Земляные работы, выполняемые механизированным способом |  |  | 4: %; 5: 95; 7: 95; 10: 136.49 | [7 empty] | НР Земляные работы, выполняемые механизированным способом
| Письмо №АП-5536/06 от 18.11.04 Прил.1 п.1.1 | СП Земляные работы, выполняемые механизированным способом |  |  | 4: %; 5: 50; 7: 50; 10: 71.84 | [7 empty] | СП Земляные работы, выполняемые механизированным способом
|  | Всего по позиции |  |  | 10: 1272.58 | [9 empty] | Всего по позиции
408 | ФЕР01-01-035-03 | Засыпка траншей и котлованов с перемещением грунта до 5 м бульдозерами мощностью: 132 кВт (180 л.с.), группа грунтов 3 (с перемещением до 20м) |  |  | 4: 1000 м3; 7: 0,1892 |  |  |  | Засыпка траншей и котлованов с перемещением грунта до 5 м бульдозерами мощностью: 132 кВт (180 л.с.), группа грунтов 3 (с перемещением до 20м)
|  | Объем=189,2 / 1000 | [15 empty] | Объем=189,2 / 1000
| Приказ от 04.08.2020 № 421/пр прил.10 табл.1 п.8.1 | Производство работ осуществляется в горной местности: на высоте от 1500 до 2500 м над уровнем моря. ОЗП=1,25; ЭМ=1,25 к расх.; ЗПМ=1,25; ТЗ=1,25; ТЗМ=1,25 | [16 empty] | Производство работ осуществляется в горной местности: на высоте от 1500 до 2500 м над уровнем моря. ОЗП=1,25; ЭМ=1,25 к расх.; ЗПМ=1,25; ТЗ=1,25; ТЗМ=1,25
| 2 | ЭМ |  |  | 8: 308.07; 9: 1,25; 10: 72.86 | [6 empty] | ЭМ
| 3 | в т.ч. ОТм |  |  | 8: 31.32; 9: 1,25; 10: 7.41 | [6 empty] | в т.ч. ОТм
|  | ЗТм |  |  | 4: чел.-ч; 5: 2,32; 6: 1,25; 7: 0,54868 | [7 empty] | ЗТм
|  | Итого по расценке |  |  | 8: 308.07; 10: 72.86 | [8 empty] | Итого по расценке
|  | ФОТ |  |  | 10: 7.41 | [7 empty] | ФОТ
| МДС81-33.2004 Прил.4 п.1.1 и Письмо №ВБ-338/02 от 08.02.08 | НР Земляные работы, выполняемые механизированным способом |  |  | 4: %; 5: 95; 7: 95; 10: 7.04 | [7 empty] | НР Земляные работы, выполняемые механизированным способом
| Письмо №АП-5536/06 от 18.11.04 Прил.1 п.1.1 | СП Земляные работы, выполняемые механизированным способом |  |  | 4: %; 5: 50; 7: 50; 10: 3.71 | [7 empty] | СП Земляные работы, выполняемые механизированным способом
|  | Всего по позиции |  |  | 10: 83.61 | [9 empty] | Всего по позиции
409 | ФЕР01-01-035-09 | При перемещении грунта на каждые последующие 5 м добавлять: к расценке 01-01-035-03 |  |  | 4: 1000 м3; 7: 0,1892 |  |  |  | При перемещении грунта на каждые последующие 5 м добавлять: к расценке 01-01-035-03
|  | Объем=189,2 / 1000 | [15 empty] | Объем=189,2 / 1000
|  | ПЗ=3 (ОЗП=3; ЭМ=3 к расх.; ЗПМ=3; МАТ=3 к расх.; ТЗ=3; ТЗМ=3) | [16 empty] | ПЗ=3 (ОЗП=3; ЭМ=3 к расх.; ЗПМ=3; МАТ=3 к расх.; ТЗ=3; ТЗМ=3)
| Приказ от 04.08.2020 № 421/пр прил.10 табл.1 п.8.1 | Производство работ осуществляется в горной местности: на высоте от 1500 до 2500 м над уровнем моря. ОЗП=1,25; ЭМ=1,25 к расх.; ЗПМ=1,25; ТЗ=1,25; ТЗМ=1,25 | [16 empty] | Производство работ осуществляется в горной местности: на высоте от 1500 до 2500 м над уровнем моря. ОЗП=1,25; ЭМ=1,25 к расх.; ЗПМ=1,25; ТЗ=1,25; ТЗМ=1,25
| 2 | ЭМ |  |  | 8: 139.43; 9: 3,75; 10: 98.93 | [6 empty] | ЭМ
| 3 | в т.ч. ОТм |  |  | 8: 14.18; 9: 3,75; 10: 10.06 | [6 empty] | в т.ч. ОТм
|  | ЗТм |  |  | 4: чел.-ч; 5: 1,05; 6: 3,75; 7: 0,744975 | [7 empty] | ЗТм
|  | Итого по расценке |  |  | 8: 139.43; 10: 98.93 | [8 empty] | Итого по расценке
|  | ФОТ |  |  | 10: 10.06 | [7 empty] | ФОТ
| МДС81-33.2004 Прил.4 п.1.1 и Письмо №ВБ-338/02 от 08.02.08 | НР Земляные работы, выполняемые механизированным способом |  |  | 4: %; 5: 95; 7: 95; 10: 9.56 | [7 empty] | НР Земляные работы, выполняемые механизированным способом
| Письмо №АП-5536/06 от 18.11.04 Прил.1 п.1.1 | СП Земляные работы, выполняемые механизированным способом |  |  | 4: %; 5: 50; 7: 50; 10: 5.03 | [7 empty] | СП Земляные работы, выполняемые механизированным способом
|  | Всего по позиции |  |  | 10: 113.52 | [9 empty] | Всего по позиции
410 | ФЕР01-02-005-02 | Уплотнение грунта пневматическими трамбовками, группа грунтов: 3-4 |  |  | 4: 100 м3; 7: 1,892 |  |  |  | Уплотнение грунта пневматическими трамбовками, группа грунтов: 3-4
|  | Объем=189,2 / 100 | [15 empty] | Объем=189,2 / 100
| Приказ от 04.08.2020 № 421/пр прил.10 табл.1 п.8.1 | Производство работ осуществляется в горной местности: на высоте от 1500 до 2500 м над уровнем моря. ОЗП=1,25; ЭМ=1,25 к расх.; ЗПМ=1,25; ТЗ=1,25; ТЗМ=1,25 | [16 empty] | Производство работ осуществляется в горной местности: на высоте от 1500 до 2500 м над уровнем моря. ОЗП=1,25; ЭМ=1,25 к расх.; ЗПМ=1,25; ТЗ=1,25; ТЗМ=1,25
| 1 | ОТ |  |  | 8: 127.61; 9: 1,25; 10: 301.8 | [6 empty] | ОТ
| 2 | ЭМ |  |  | 8: 288.58; 9: 1,25; 10: 682.49 | [6 empty] | ЭМ
| 3 | в т.ч. ОТм |  |  | 8: 31.49; 9: 1,25; 10: 74.47 | [6 empty] | в т.ч. ОТм
|  | ЗТ |  |  | 4: чел.-ч; 5: 14,96; 6: 1,25; 7: 35,3804 | [7 empty] | ЗТ
|  | ЗТм |  |  | 4: чел.-ч; 5: 3,13; 6: 1,25; 7: 7,40245 | [7 empty] | ЗТм
|  | Итого по расценке |  |  | 8: 416.19; 10: 984.29 | [8 empty] | Итого по расценке
|  | ФОТ |  |  | 10: 376.27 | [7 empty] | ФОТ
| МДС81-33.2004 Прил.4 п.1.1 и Письмо №ВБ-338/02 от 08.02.08 | НР Земляные работы, выполняемые механизированным способом |  |  | 4: %; 5: 95; 7: 95; 10: 357.46 | [7 empty] | НР Земляные работы, выполняемые механизированным способом
| Письмо №АП-5536/06 от 18.11.04 Прил.1 п.1.1 | СП Земляные работы, выполняемые механизированным способом |  |  | 4: %; 5: 50; 7: 50; 10: 188.14 | [7 empty] | СП Земляные работы, выполняемые механизированным способом
|  | Всего по позиции |  |  | 10: 1529.89 | [9 empty] | Всего по позиции
411 | ФЕР06-01-001-01 | Устройство бетонной подготовки |  |  | 4: 100 м3; 7: 0,118 |  |  |  | Устройство бетонной подготовки
|  | Объем=11,8 / 100 | [15 empty] | Объем=11,8 / 100
| Приказ от 04.08.2020 № 421/пр прил.10 табл.1 п.8.1 | Производство работ осуществляется в горной местности: на высоте от 1500 до 2500 м над уровнем моря. ОЗП=1,25; ЭМ=1,25 к расх.; ЗПМ=1,25; ТЗ=1,25; ТЗМ=1,25 | [16 empty] | Производство работ осуществляется в горной местности: на высоте от 1500 до 2500 м над уровнем моря. ОЗП=1,25; ЭМ=1,25 к расх.; ЗПМ=1,25; ТЗ=1,25; ТЗМ=1,25
| 1 | ОТ |  |  | 8: 1053; 9: 1,25; 10: 155.32 | [6 empty] | ОТ
| 2 | ЭМ |  |  | 8: 1566.06; 9: 1,25; 10: 230.99 | [6 empty] | ЭМ
| 3 | в т.ч. ОТм |  |  | 8: 244.39; 9: 1,25; 10: 36.05 | [6 empty] | в т.ч. ОТм
| 4 | М |  |  | 8: 909.27; 10: 107.29 | [6 empty] | М
|  | ЗТ |  |  | 4: чел.-ч; 5: 135; 6: 1,25; 7: 19,9125 | [7 empty] | ЗТ
|  | ЗТм |  |  | 4: чел.-ч; 5: 18,12; 6: 1,25; 7: 2,6727 | [7 empty] | ЗТм
|  | Итого по расценке |  |  | 8: 3528.33; 10: 493.6 | [8 empty] | Итого по расценке
|  | ФОТ |  |  | 10: 191.37 | [7 empty] | ФОТ
| МДС81-33.2004 Прил.4 п.6.1 и Письмо №ВБ-338/02 от 08.02.08 | НР Бетонные и железобетонные монолитные конструкции в промышленном строительстве |  |  | 4: %; 5: 105; 7: 105; 10: 200.94 | [7 empty] | НР Бетонные и железобетонные монолитные конструкции в промышленном строительстве
| Письмо №АП-5536/06 от 18.11.04 Прил.1 п.6.1 | СП Бетонные и железобетонные монолитные конструкции в промышленном строительстве |  |  | 4: %; 5: 65; 7: 65; 10: 124.39 | [7 empty] | СП Бетонные и железобетонные монолитные конструкции в промышленном строительстве
|  | Всего по позиции |  |  | 10: 818.93 | [9 empty] | Всего по позиции
412 | ФССЦ-04.1.02.05-0040 | Смеси бетонные тяжелого бетона (БСТ), крупность заполнителя 20 мм, класс В7,5 (М100) |  |  | 4: м3; 7: 12,036; 8: 535.46; 10: 6444.8 |  |  |  | Смеси бетонные тяжелого бетона (БСТ), крупность заполнителя 20 мм, класс В7,5 (М100)
413 | ФЕР06-01-001-10 | Устройство железобетонных фундаментов общего назначения с подколонниками при высоте подколонника: от 2 до 4 м, периметром до 5 м |  |  | 4: 100 м3; 7: 1,735 |  |  |  | Устройство железобетонных фундаментов общего назначения с подколонниками при высоте подколонника: от 2 до 4 м, периметром до 5 м
|  | Объем=173,5 / 100 | [15 empty] | Объем=173,5 / 100
| Приказ от 04.08.2020 № 421/пр прил.10 табл.1 п.8.1 | Производство работ осуществляется в горной местности: на высоте от 1500 до 2500 м над уровнем моря. ОЗП=1,25; ЭМ=1,25 к расх.; ЗПМ=1,25; ТЗ=1,25; ТЗМ=1,25 | [16 empty] | Производство работ осуществляется в горной местности: на высоте от 1500 до 2500 м над уровнем моря. ОЗП=1,25; ЭМ=1,25 к расх.; ЗПМ=1,25; ТЗ=1,25; ТЗМ=1,25
| 1 | ОТ |  |  | 8: 2874.61; 9: 1,25; 10: 6234.31 | [6 empty] | ОТ
| 2 | ЭМ |  |  | 8: 2606.02; 9: 1,25; 10: 5651.81 | [6 empty] | ЭМ
| 3 | в т.ч. ОТм |  |  | 8: 380.59; 9: 1,25; 10: 825.4 | [6 empty] | в т.ч. ОТм
| 4 | М |  |  | 8: 3287.63; 10: 5704.04 | [6 empty] | М
|  | ЗТ |  |  | 4: чел.-ч; 5: 337; 6: 1,25; 7: 730,86875 | [7 empty] | ЗТ
|  | ЗТм |  |  | 4: чел.-ч; 5: 28,39; 6: 1,25; 7: 61,5708125 | [7 empty] | ЗТм
|  | Итого по расценке |  |  | 8: 8768.26; 10: 17590.16 | [8 empty] | Итого по расценке
|  | ФОТ |  |  | 10: 7059.71 | [7 empty] | ФОТ
| МДС81-33.2004 Прил.4 п.6.1 и Письмо №ВБ-338/02 от 08.02.08 | НР Бетонные и железобетонные монолитные конструкции в промышленном строительстве |  |  | 4: %; 5: 105; 7: 105; 10: 7412.7 | [7 empty] | НР Бетонные и железобетонные монолитные конструкции в промышленном строительстве
| Письмо №АП-5536/06 от 18.11.04 Прил.1 п.6.1 | СП Бетонные и железобетонные монолитные конструкции в промышленном строительстве |  |  | 4: %; 5: 65; 7: 65; 10: 4588.81 | [7 empty] | СП Бетонные и железобетонные монолитные конструкции в промышленном строительстве
|  | Всего по позиции |  |  | 10: 29591.67 | [9 empty] | Всего по позиции
414 | ФССЦ-04.1.02.05-0011 | Смеси бетонные тяжелого бетона (БСТ), класс В30 (М400) |  |  | 4: м3; 7: 176,1025; 8: 790; 10: 139120.98 |  |  |  | Смеси бетонные тяжелого бетона (БСТ), класс В30 (М400)
415 | ТЧ Прил.15, табл.2 | Надбавка за марку бетона W6 F150 |  |  | 4: м3; 7: 173,5; 8: 10.63; 10: 1844.31 |  |  |  | Надбавка за марку бетона W6 F150
|  | Цена=708,8*0,015 | [21 empty] | Цена=708,8*0,015
416 | ФССЦ-08.4.03.03-0011 | Горячекатанная арматурная сталь класса А500 С, диаметром: 32 мм |  |  | 4: т; 7: 0,4413; 8: 5457.78; 10: 2408.52 |  |  |  | Горячекатанная арматурная сталь класса А500 С, диаметром: 32 мм
|  | Объем=441,3/1000 | [15 empty] | Объем=441,3/1000
417 | ФССЦ-08.4.03.03-0010 | Горячекатанная арматурная сталь класса А500 С, диаметром: 28 мм |  |  | 4: т; 7: 1,8175; 8: 5488.69; 10: 9975.69 |  |  |  | Горячекатанная арматурная сталь класса А500 С, диаметром: 28 мм
|  | Объем=1817,5/1000 | [15 empty] | Объем=1817,5/1000
418 | ФССЦ-08.4.03.03-0009 | Горячекатанная арматурная сталь класса А500 С, диаметром: 25 мм |  |  | 4: т; 7: 0,7745; 8: 5488.69; 10: 4250.99 |  |  |  | Горячекатанная арматурная сталь класса А500 С, диаметром: 25 мм
|  | Объем=774,5/1000 | [15 empty] | Объем=774,5/1000
419 | ФССЦ-08.4.03.03-0008 | Горячекатанная арматурная сталь класса А500 С, диаметром: 20 мм |  |  | 4: т; 7: 1,3964; 8: 5488.69; 10: 7664.41 |  |  |  | Горячекатанная арматурная сталь класса А500 С, диаметром: 20 мм
|  | Объем=1396,4/1000 | [15 empty] | Объем=1396,4/1000
420 | ФССЦ-08.4.03.03-0006 | Горячекатанная арматурная сталь класса А500 С, диаметром: 16 мм |  |  | 4: т; 7: 3,5543; 8: 5488.69; 10: 19508.45 |  |  |  | Горячекатанная арматурная сталь класса А500 С, диаметром: 16 мм
|  | Объем=3554,3/1000 | [15 empty] | Объем=3554,3/1000
421 | ФССЦ-08.4.03.03-0004 | Горячекатанная арматурная сталь класса А500 С, диаметром: 12 мм |  |  | 4: т; 7: 1,0617; 8: 5584.58; 10: 5929.15 |  |  |  | Горячекатанная арматурная сталь класса А500 С, диаметром: 12 мм
|  | Объем=1061,7/1000 | [15 empty] | Объем=1061,7/1000
422 | ФССЦ-08.4.03.03-0003 | Горячекатанная арматурная сталь класса А500 С, диаметром: 10 мм |  |  | 4: т; 7: 0,3547; 8: 5802.77; 10: 2058.24 |  |  |  | Горячекатанная арматурная сталь класса А500 С, диаметром: 10 мм
|  | Объем=354,7/1000 | [15 empty] | Объем=354,7/1000
423 | ФЕР08-01-005-01 | Устройство боковой обмазочной изоляции стен, фундаментов ручным способом из сухих смесей: толщиной слоя 2 мм |  |  | 4: 100 м2; 7: 4,32 |  |  |  | Устройство боковой обмазочной изоляции стен, фундаментов ручным способом из сухих смесей: толщиной слоя 2 мм
|  | Объем=432 / 100 | [15 empty] | Объем=432 / 100
| Приказ от 04.08.2020 № 421/пр прил.10 табл.1 п.8.1 | Производство работ осуществляется в горной местности: на высоте от 1500 до 2500 м над уровнем моря. ОЗП=1,25; ЭМ=1,25 к расх.; ЗПМ=1,25; ТЗ=1,25; ТЗМ=1,25 | [16 empty] | Производство работ осуществляется в горной местности: на высоте от 1500 до 2500 м над уровнем моря. ОЗП=1,25; ЭМ=1,25 к расх.; ЗПМ=1,25; ТЗ=1,25; ТЗМ=1,25
| 1 | ОТ |  |  | 8: 86.7; 9: 1,25; 10: 468.18 | [6 empty] | ОТ
| 2 | ЭМ |  |  | 8: 16.61; 9: 1,25; 10: 89.69 | [6 empty] | ЭМ
| 3 | в т.ч. ОТм |  |  | 8: 2.93; 9: 1,25; 10: 15.82 | [6 empty] | в т.ч. ОТм
| 4 | М |  |  | 8: 0.66; 10: 2.85 | [6 empty] | М
|  | ЗТ |  |  | 4: чел.-ч; 5: 10,92; 6: 1,25; 7: 58,968 | [7 empty] | ЗТ
|  | ЗТм |  |  | 4: чел.-ч; 5: 0,27; 6: 1,25; 7: 1,458 | [7 empty] | ЗТм
|  | Итого по расценке |  |  | 8: 103.97; 10: 560.72 | [8 empty] | Итого по расценке
|  | ФОТ |  |  | 10: 484 | [7 empty] | ФОТ
| МДС81-33.2004 Прил.4 п.8 | НР Конструкции из кирпича и блоков |  |  | 4: %; 5: 122; 7: 122; 10: 590.48 | [7 empty] | НР Конструкции из кирпича и блоков
| Письмо №АП-5536/06 от 18.11.04 Прил.1 п.8 | СП Конструкции из кирпича и блоков |  |  | 4: %; 5: 80; 7: 80; 10: 387.2 | [7 empty] | СП Конструкции из кирпича и блоков
|  | Всего по позиции |  |  | 10: 1538.4 | [9 empty] | Всего по позиции
424 | ФССЦ-04.3.02.09-0802 | Смесь сухая: гидроизоляционная проникающая "Кальматрон" (ТУ 5745-001-47517383-00) |  |  | 4: кг; 7: 1360,8; 8: 15.36; 10: 20901.89 |  |  |  | Смесь сухая: гидроизоляционная проникающая "Кальматрон" (ТУ 5745-001-47517383-00)
425 | ФЕРм08-02-472-02 | Заземлитель горизонтальный из стали: полосовой сечением 160 мм2 |  |  | 4: 100 м; 7: 0,017 |  |  |  | Заземлитель горизонтальный из стали: полосовой сечением 160 мм2
|  | Объем=1,7 / 100 | [15 empty] | Объем=1,7 / 100
| Приказ от 04.08.2020 № 421/пр прил.10 табл.1 п.8.1 | Производство работ осуществляется в горной местности: на высоте от 1500 до 2500 м над уровнем моря. ОЗП=1,25; ЭМ=1,25 к расх.; ЗПМ=1,25; ТЗ=1,25; ТЗМ=1,25 | [16 empty] | Производство работ осуществляется в горной местности: на высоте от 1500 до 2500 м над уровнем моря. ОЗП=1,25; ЭМ=1,25 к расх.; ЗПМ=1,25; ТЗ=1,25; ТЗМ=1,25
| 1 | ОТ |  |  | 8: 135.36; 9: 1,25; 10: 2.88 | [6 empty] | ОТ
| 2 | ЭМ |  |  | 8: 58.09; 9: 1,25; 10: 1.23 | [6 empty] | ЭМ
| 3 | в т.ч. ОТм |  |  | 8: 5.02; 9: 1,25; 10: 0.11 | [6 empty] | в т.ч. ОТм
| 4 | М |  |  | 8: 894.6; 10: 15.21 | [6 empty] | М
|  | ЗТ |  |  | 4: чел.-ч; 5: 14,4; 6: 1,25; 7: 0,306 | [7 empty] | ЗТ
|  | ЗТм |  |  | 4: чел.-ч; 5: 0,4; 6: 1,25; 7: 0,0085 | [7 empty] | ЗТм
|  | Итого по расценке |  |  | 8: 1088.05; 10: 19.32 | [8 empty] | Итого по расценке
|  | ФОТ |  |  | 10: 2.99 | [7 empty] | ФОТ
| МДС81-33.2004 Прил.4 п.45.2 | НР Электромонтажные работы на других объектах |  |  | 4: %; 5: 95; 7: 95; 10: 2.84 | [7 empty] | НР Электромонтажные работы на других объектах
| Письмо №АП-5536/06 Прил.1 п.45.2 | СП Электромонтажные работы на других объектах |  |  | 4: %; 5: 65; 7: 65; 10: 1.94 | [7 empty] | СП Электромонтажные работы на других объектах
|  | Всего по позиции |  |  | 10: 24.1 | [9 empty] | Всего по позиции
426 | ФССЦ-08.3.07.01-0041 | Прокат полосовой, горячекатаный, размер 40х4 мм |  |  | 4: т; 7: 0,0021; 8: 6100; 10: 12.81 |  |  |  | Прокат полосовой, горячекатаный, размер 40х4 мм
|  | Объем=2,1/1000 | [15 empty] | Объем=2,1/1000
|  | Итоги по разделу 4 Обводная станция (нижняя станция) : | [22 empty] | Итоги по разделу 4 Обводная станция (нижняя станция) :
|  | Строительные работы |  |  | 10: 259040.52 | [12 empty] | Строительные работы
| 1 | Строительные работы |  |  | 10: 257281.6 | [12 empty] | Строительные работы
|  | В том числе: | [23 empty] | В том числе:
|  | оплата труда |  |  | 10: 7159.61 | [12 empty] | оплата труда
|  | эксплуатация машин и механизмов |  |  | 10: 9799.75 | [12 empty] | эксплуатация машин и механизмов
|  | материалы |  |  | 10: 225934.42 | [12 empty] | материалы
|  | накладные расходы |  |  | 10: 8913.86 | [12 empty] | накладные расходы
|  | сметная прибыль |  |  | 10: 5473.96 | [12 empty] | сметная прибыль
| 1 | Транспортные расходы (перевозка), относимые на стоимость строительных работ |  |  | 10: 1758.92 | [12 empty] | Транспортные расходы (перевозка), относимые на стоимость строительных работ
| 1 | Монтажные работы |  |  | 10: 24.1 | [12 empty] | Монтажные работы
|  | В том числе: | [23 empty] | В том числе:
|  | оплата труда |  |  | 10: 2.88 | [12 empty] | оплата труда
|  | эксплуатация машин и механизмов |  |  | 10: 1.23 | [12 empty] | эксплуатация машин и механизмов
|  | материалы |  |  | 10: 15.21 | [12 empty] | материалы
|  | накладные расходы |  |  | 10: 2.84 | [12 empty] | накладные расходы
|  | сметная прибыль |  |  | 10: 1.94 | [12 empty] | сметная прибыль
|  | Итого ФОТ (справочно) |  |  | 10: 8485.15 | [12 empty] | Итого ФОТ (справочно)
|  | Итого накладные расходы (справочно) |  |  | 10: 8916.7 | [12 empty] | Итого накладные расходы (справочно)
|  | Итого сметная прибыль (справочно) |  |  | 10: 5475.9 | [12 empty] | Итого сметная прибыль (справочно)
|  | Итого по разделу 4 Обводная станция (нижняя станция) |  |  | 10: 259064.62 | [13 empty] | Итого по разделу 4 Обводная станция (нижняя станция)
Раздел 5. Дополнительные затраты по перевозке материалов на расстояние сверх 30км, учтенных в СНБ | [14 empty] | Раздел 5. Дополнительные затраты по перевозке материалов на расстояние сверх 30км, учтенных в СНБ
427 | ФССЦпг-03-02-01-085 | Перевозка грузов автомобилями бортовыми грузоподъемностью до 5 т на расстояние: I класс груза до 85 км (металлоконструкции и прочих материалов) |  |  | 4: 1 т груза; 7: 82,354; 8: 67.73; 10: 5577.84 |  |  |  | Перевозка грузов автомобилями бортовыми грузоподъемностью до 5 т на расстояние: I класс груза до 85 км (металлоконструкции и прочих материалов)
428 | ФССЦпг-03-33-01-050 | Перевозка бетонных смесей и строительных растворов, готовых к употреблению, автобетоносмесителем 6 м3: I класс груза до 50 км |  |  | 4: 1 т груза; 7: 3898,06; 8: 38.73; 10: 150971.86 |  |  |  | Перевозка бетонных смесей и строительных растворов, готовых к употреблению, автобетоносмесителем 6 м3: I класс груза до 50 км
429 | ФССЦпг-03-33-01-051 | Свыше 50 км добавлять на каждый последующий 1 км: I класс груза |  |  | 4: 1 т груза; 7: 3898,06; 8: 0.59; 9: 35; 10: 80494.94 |  |  |  | Свыше 50 км добавлять на каждый последующий 1 км: I класс груза
|  | ПЗ=35 (ОЗП=35; ЭМ=35 к расх.; ЗПМ=35; МАТ=35 к расх.; ТЗ=35; ТЗМ=35) | [16 empty] | ПЗ=35 (ОЗП=35; ЭМ=35 к расх.; ЗПМ=35; МАТ=35 к расх.; ТЗ=35; ТЗМ=35)
|  | Итоги по разделу 5 Дополнительные затраты по перевозке материалов на расстояние сверх 30км, учтенных в СНБ : | [22 empty] | Итоги по разделу 5 Дополнительные затраты по перевозке материалов на расстояние сверх 30км, учтенных в СНБ :
| 1 | Строительные работы |  |  | 10: 237044.64 | [12 empty] | Строительные работы
|  | В том числе: | [23 empty] | В том числе:
|  | материалы |  |  | 10: 237044.64 | [12 empty] | материалы
|  | Итого по разделу 5 Дополнительные затраты по перевозке материалов на расстояние сверх 30км, учтенных в СНБ |  |  | 10: 237044.64 | [13 empty] | Итого по разделу 5 Дополнительные затраты по перевозке материалов на расстояние сверх 30км, учтенных в СНБ
|  | Итоги по смете: | [25 empty] | Итоги по смете:
|  | Строительные работы |  |  | 10: 2534979.57; 12: 18505351 | [15 empty] | Строительные работы
| 1 | Строительные работы |  |  | 10: 2525572.64; 11: 7.3; 12: 18436680 | [15 empty] | Строительные работы
|  | В том числе: | [26 empty] | В том числе:
|  | оплата труда |  |  | 10: 74845.08 | [15 empty] | оплата труда
|  | эксплуатация машин и механизмов |  |  | 10: 163363.48 | [15 empty] | эксплуатация машин и механизмов
|  | материалы |  |  | 10: 2129931.77 | [15 empty] | материалы
|  | накладные расходы |  |  | 10: 98702.87 | [15 empty] | накладные расходы
|  | сметная прибыль |  |  | 10: 58729.44 | [15 empty] | сметная прибыль
| 1 | Транспортные расходы (перевозка), относимые на стоимость строительных работ |  |  | 10: 9406.93; 11: 7.3; 12: 68671 | [15 empty] | Транспортные расходы (перевозка), относимые на стоимость строительных работ
| 1 | Монтажные работы |  |  | 10: 987.75; 11: 7.3; 12: 7211 | [15 empty] | Монтажные работы
|  | В том числе: | [26 empty] | В том числе:
|  | оплата труда |  |  | 10: 117.92 | [15 empty] | оплата труда
|  | эксплуатация машин и механизмов |  |  | 10: 50.61 | [15 empty] | эксплуатация машин и механизмов
|  | материалы |  |  | 10: 623.53 | [15 empty] | материалы
|  | накладные расходы |  |  | 10: 116.19 | [15 empty] | накладные расходы
|  | сметная прибыль |  |  | 10: 79.5 | [15 empty] | сметная прибыль
|  | Итого ФОТ (справочно) |  |  | 10: 96126.66 | [15 empty] | Итого ФОТ (справочно)
|  | Итого накладные расходы (справочно) |  |  | 10: 98819.06 | [15 empty] | Итого накладные расходы (справочно)
|  | Итого сметная прибыль (справочно) |  |  | 10: 58808.94 | [15 empty] | Итого сметная прибыль (справочно)
|  | ВСЕГО по смете |  |  | 10: 2535967.32; 12: 18512562 | [16 empty] | ВСЕГО по смете
Составил:
[должность, подпись (инициалы, фамилия)]
Проверил:
[должность, подпись (инициалы, фамилия)]

## 02-04-02 СОТС
Приложение № 2
Утверждено приказом № 421 от 4 августа 2020 г. Минстроя РФ
Наименование редакции сметных нормативов |  |  | Изменения в федеральные единичные расценки и отдельные составляющие к ним, включенные в федеральный реестр сметных нормативов приказом Минстроя России от 26 декабря № 2019 г. № 876/пр (в ред. приказа от 30.03.2019 № 172/пр, от 01.06.2020 294/пр) | [10 empty] | Изменения в федеральные единичные расценки и отдельные составляющие к ним, включенные в федеральный реестр сметных нормативов приказом Минстроя России от 26 декабря № 2019 г. № 876/пр (в ред. приказа от 30.03.2019 № 172/пр, от 01.06.2020 294/пр)
Наименование программного продукта |  |  | ПК "ГРАНД-Смета 2021"
Всесезонный туристско-рекреационный комплекс "Ведучи", Чеченская Республика. Пассажирская подвесная канатная дорога VL4.
(наименование стройки)
Канатная дорога
(наименование объекта капитального строительства)
ЛОКАЛЬНЫЙ СМЕТНЫЙ РАСЧЕТ (СМЕТА) № 02-04-02
Система охранно-тревожной сигнализации
(наименование конструктивного решения)
Составлен | базисно-индексным | методом
Основание | РС-19-533.170402.2.4-ИЛО.СС
(проектная и (или) иная техническая документация)
Составлен(а) в текущем (базисном) уровне цен
Сметная стоимость |  | 2443.58 | (497,65) | тыс.руб.
в том числе:
| строительных работ | 0 | (0) | тыс.руб. |  | Средства на оплату труда рабочих |  |  |  |  | 0 | (10,15) | тыс.руб.
| монтажных работ | 521.12 | (71,39) | тыс.руб. |  | Нормативные затраты труда рабочих | [5 empty] | 1043.57 | чел.час.
| оборудования | 1922.46 | (426,27) | тыс.руб. |  | Нормативные затраты труда машинистов | [5 empty] | 5.7 | чел.час.
| прочих затрат | 0 | (0) | тыс.руб. |  | Расчетный измеритель конструктивного решения
№ п/п | Обоснование | Наименование работ и затрат |  |  | Единица измерения | Количество |  |  | Сметная стоимость в базисном уровне цен (в текущем уровне цен (гр. 8) для ресурсов, отсутствующих в СНБ), руб. |  |  | Индексы | Сметная стоимость в текущем уровне цен, руб.
[6 empty] | на единицу | коэффициенты | всего с учетом коэффициентов | на единицу | коэффициенты | всего
1 | 2 | 3 |  |  | 4 | 5 | 6 | 7 | 8 | 9 | 10 | 11 | 12
Раздел 1. Система охраны опор канатной дороги | [14 empty] | Раздел 1. Система охраны опор канатной дороги
Оборудование | [15 empty] | Оборудование
1 | ФЕРм11-06-001-01 | Щиты и пульты, масса: до 50 кг |  |  | 4: шт; 7: 13 |  |  |  | Щиты и пульты, масса: до 50 кг
| Приказ от 4.08.2020 № 421/пр Прил.10, Табл.1, п.8.1 | Производство работ осуществляется в горной местности: на высоте от 1500 до 2500 м над уровнем моря. ОЗП=1,25; ЭМ=1,25 к расх.; ЗПМ=1,25; ТЗ=1,25; ТЗМ=1,25 | [15 empty] | Производство работ осуществляется в горной местности: на высоте от 1500 до 2500 м над уровнем моря. ОЗП=1,25; ЭМ=1,25 к расх.; ЗПМ=1,25; ТЗ=1,25; ТЗМ=1,25
| 1 | ОТ |  |  | 8: 45.63; 9: 1,25; 10: 741.49 | [5 empty] | ОТ
| 2 | ЭМ |  |  | 8: 9.3; 9: 1,25; 10: 151.13 | [5 empty] | ЭМ
| 3 | в т.ч. ОТм |  |  | 8: 0.89; 9: 1,25; 10: 14.46 | [5 empty] | в т.ч. ОТм
| 4 | М |  |  | 8: 97.51; 10: 1267.63 | [5 empty] | М
|  | ЗТ |  |  | 4: чел.-ч; 5: 5,15; 6: 1,25; 7: 83,6875 | [6 empty] | ЗТ
|  | ЗТм |  |  | 4: чел.-ч; 5: 0,07; 6: 1,25; 7: 1,1375 | [6 empty] | ЗТм
|  | Итого по расценке |  |  | 8: 152.44; 10: 2160.25 | [7 empty] | Итого по расценке
|  | ФОТ |  |  | 10: 755.95 | [6 empty] | ФОТ
| МДС81-33.2004 Прил.4 п.28.1 | НР Монтаж оборудования |  |  | 4: %; 5: 80; 7: 80; 10: 604.76 | [6 empty] | НР Монтаж оборудования
| Письмо №АП-5536/06 Прил.1 п.28.1 | СП Монтаж оборудования |  |  | 4: %; 5: 60; 7: 60; 10: 453.57 | [6 empty] | СП Монтаж оборудования
|  | Всего по позиции |  |  | 10: 3218.58 | [8 empty] | Всего по позиции
2 | ТЦ_61.1.04.08_77_7718573829_15.03.2021_01 | Термошкаф серии ТНВМ55 ТНВМ55-100.60.25-142 |  |  | 4: шт; 7: 13; 8: 8201.75; 9: 1,012; 10: 107902.22 |  |  |  | Термошкаф серии ТНВМ55 ТНВМ55-100.60.25-142
|  | Цена=36989,88/4,51 | [20 empty] | Цена=36989,88/4,51
| Приказ от 04.08.2020 № 421/пр п.92в | Заготовительно-складские расходы ПЗ=1,012 (ОЗП=1,012; ЭМ=1,012; МАТ=1,012) | [15 empty] | Заготовительно-складские расходы ПЗ=1,012 (ОЗП=1,012; ЭМ=1,012; МАТ=1,012)
3 | ФЕРм10-08-003-05 | Устройство оптико-(фото)электрическое,: прибор оптико-электрический в одноблочном исполнении |  |  | 4: шт; 7: 26 |  |  |  | Устройство оптико-(фото)электрическое,: прибор оптико-электрический в одноблочном исполнении
| Приказ от 4.08.2020 № 421/пр Прил.10, Табл.1, п.8.1 | Производство работ осуществляется в горной местности: на высоте от 1500 до 2500 м над уровнем моря. ОЗП=1,25; ЭМ=1,25 к расх.; ЗПМ=1,25; ТЗ=1,25; ТЗМ=1,25 | [15 empty] | Производство работ осуществляется в горной местности: на высоте от 1500 до 2500 м над уровнем моря. ОЗП=1,25; ЭМ=1,25 к расх.; ЗПМ=1,25; ТЗ=1,25; ТЗМ=1,25
| 1 | ОТ |  |  | 8: 55.41; 9: 1,25; 10: 1800.83 | [5 empty] | ОТ
| 4 | М |  |  | 8: 4.3; 10: 111.8 | [5 empty] | М
|  | ЗТ |  |  | 4: чел.-ч; 5: 5,76; 6: 1,25; 7: 187,2 | [6 empty] | ЗТ
|  | Итого по расценке |  |  | 8: 59.71; 10: 1912.63 | [7 empty] | Итого по расценке
|  | ФОТ |  |  | 10: 1800.83 | [6 empty] | ФОТ
| МДС81-33.2004 Прил.4 п.28.1 | НР Монтаж оборудования |  |  | 4: %; 5: 80; 7: 80; 10: 1440.66 | [6 empty] | НР Монтаж оборудования
| Письмо №АП-5536/06 Прил.1 п.28.1 | СП Монтаж оборудования |  |  | 4: %; 5: 60; 7: 60; 10: 1080.5 | [6 empty] | СП Монтаж оборудования
|  | Всего по позиции |  |  | 10: 4433.79 | [8 empty] | Всего по позиции
4 | ФССЦ-61.2.01.08-0012 | Извещатель охранный объемный радиоволновый АГАТ-СПБУ |  |  | 4: шт; 7: 26; 8: 4038.63; 10: 105004.38 |  |  |  | Извещатель охранный объемный радиоволновый АГАТ-СПБУ
5 | ФЕРм10-08-002-04 | Извещатель ОС автоматический: контактный, магнитоконтактный на открывание окон, дверей |  |  | 4: шт; 7: 13 |  |  |  | Извещатель ОС автоматический: контактный, магнитоконтактный на открывание окон, дверей
| Приказ от 4.08.2020 № 421/пр Прил.10, Табл.1, п.8.1 | Производство работ осуществляется в горной местности: на высоте от 1500 до 2500 м над уровнем моря. ОЗП=1,25; ЭМ=1,25 к расх.; ЗПМ=1,25; ТЗ=1,25; ТЗМ=1,25 | [15 empty] | Производство работ осуществляется в горной местности: на высоте от 1500 до 2500 м над уровнем моря. ОЗП=1,25; ЭМ=1,25 к расх.; ЗПМ=1,25; ТЗ=1,25; ТЗМ=1,25
| 1 | ОТ |  |  | 8: 8.08; 9: 1,25; 10: 131.3 | [5 empty] | ОТ
| 4 | М |  |  | 8: 1.88; 10: 24.44 | [5 empty] | М
|  | ЗТ |  |  | 4: чел.-ч; 5: 0,84; 6: 1,25; 7: 13,65 | [6 empty] | ЗТ
|  | Итого по расценке |  |  | 8: 9.96; 10: 155.74 | [7 empty] | Итого по расценке
|  | ФОТ |  |  | 10: 131.3 | [6 empty] | ФОТ
| МДС81-33.2004 Прил.4 п.28.1 | НР Монтаж оборудования |  |  | 4: %; 5: 80; 7: 80; 10: 105.04 | [6 empty] | НР Монтаж оборудования
| Письмо №АП-5536/06 Прил.1 п.28.1 | СП Монтаж оборудования |  |  | 4: %; 5: 60; 7: 60; 10: 78.78 | [6 empty] | СП Монтаж оборудования
|  | Всего по позиции |  |  | 10: 339.56 | [8 empty] | Всего по позиции
6 | ТЦ_61.2.01.06_77_7718573829_15.03.2021_01 | Извещатель SC555 |  |  | 4: шт; 7: 13; 8: 114.19; 9: 1,012; 10: 1502.28 |  |  |  | Извещатель SC555
|  | Цена=515/4,51 | [20 empty] | Цена=515/4,51
| Приказ от 04.08.2020 № 421/пр п.92в | Заготовительно-складские расходы ПЗ=1,012 (ОЗП=1,012; ЭМ=1,012; МАТ=1,012) | [15 empty] | Заготовительно-складские расходы ПЗ=1,012 (ОЗП=1,012; ЭМ=1,012; МАТ=1,012)
7 | ФЕРм10-08-001-09 | Приборы приемно-контрольные объектовые на: 2 луча |  |  | 4: шт; 7: 13 |  |  |  | Приборы приемно-контрольные объектовые на: 2 луча
| Приказ от 4.08.2020 № 421/пр Прил.10, Табл.1, п.8.1 | Производство работ осуществляется в горной местности: на высоте от 1500 до 2500 м над уровнем моря. ОЗП=1,25; ЭМ=1,25 к расх.; ЗПМ=1,25; ТЗ=1,25; ТЗМ=1,25 | [15 empty] | Производство работ осуществляется в горной местности: на высоте от 1500 до 2500 м над уровнем моря. ОЗП=1,25; ЭМ=1,25 к расх.; ЗПМ=1,25; ТЗ=1,25; ТЗМ=1,25
| 1 | ОТ |  |  | 8: 59; 9: 1,25; 10: 958.75 | [5 empty] | ОТ
| 4 | М |  |  | 8: 4.38; 10: 56.94 | [5 empty] | М
|  | ЗТ |  |  | 4: чел.-ч; 5: 5,7; 6: 1,25; 7: 92,625 | [6 empty] | ЗТ
|  | Итого по расценке |  |  | 8: 63.38; 10: 1015.69 | [7 empty] | Итого по расценке
|  | ФОТ |  |  | 10: 958.75 | [6 empty] | ФОТ
| МДС81-33.2004 Прил.4 п.28.1 | НР Монтаж оборудования |  |  | 4: %; 5: 80; 7: 80; 10: 767 | [6 empty] | НР Монтаж оборудования
| Письмо №АП-5536/06 Прил.1 п.28.1 | СП Монтаж оборудования |  |  | 4: %; 5: 60; 7: 60; 10: 575.25 | [6 empty] | СП Монтаж оборудования
|  | Всего по позиции |  |  | 10: 2357.94 | [8 empty] | Всего по позиции
8 | ФССЦ-61.2.06.02-0001 | Прибор приемно-контрольный охранной сигнализации, тип Сигнал-20_Сигнал 10 |  |  | 4: шт; 7: 13; 8: 400.75; 10: 5209.75 |  |  |  | Прибор приемно-контрольный охранной сигнализации, тип Сигнал-20_Сигнал 10
9 | ФЕРм10-08-001-13 | Устройства промежуточные на количество лучей: 1 |  |  | 4: шт; 7: 13 |  |  |  | Устройства промежуточные на количество лучей: 1
| Приказ от 4.08.2020 № 421/пр Прил.10, Табл.1, п.8.1 | Производство работ осуществляется в горной местности: на высоте от 1500 до 2500 м над уровнем моря. ОЗП=1,25; ЭМ=1,25 к расх.; ЗПМ=1,25; ТЗ=1,25; ТЗМ=1,25 | [15 empty] | Производство работ осуществляется в горной местности: на высоте от 1500 до 2500 м над уровнем моря. ОЗП=1,25; ЭМ=1,25 к расх.; ЗПМ=1,25; ТЗ=1,25; ТЗМ=1,25
| 1 | ОТ |  |  | 8: 12.25; 9: 1,25; 10: 199.06 | [5 empty] | ОТ
| 4 | М |  |  | 8: 3.44; 10: 44.72 | [5 empty] | М
|  | ЗТ |  |  | 4: чел.-ч; 5: 1,2; 6: 1,25; 7: 19,5 | [6 empty] | ЗТ
|  | Итого по расценке |  |  | 8: 15.69; 10: 243.78 | [7 empty] | Итого по расценке
|  | ФОТ |  |  | 10: 199.06 | [6 empty] | ФОТ
| МДС81-33.2004 Прил.4 п.28.1 | НР Монтаж оборудования |  |  | 4: %; 5: 80; 7: 80; 10: 159.25 | [6 empty] | НР Монтаж оборудования
| Письмо №АП-5536/06 Прил.1 п.28.1 | СП Монтаж оборудования |  |  | 4: %; 5: 60; 7: 60; 10: 119.44 | [6 empty] | СП Монтаж оборудования
|  | Всего по позиции |  |  | 10: 522.47 | [8 empty] | Всего по позиции
10 | ФССЦ-61.2.06.01-0011 | Прибор приемно-контрольный охранно-пожарный, марка: "C2000-Ethernet" |  |  | 4: шт; 7: 13; 8: 386.3; 10: 5021.9 |  |  |  | Прибор приемно-контрольный охранно-пожарный, марка: "C2000-Ethernet"
11 | ФЕРм08-03-596-01 | Прожектор, отдельно устанавливаемый на стальной конструкции: на земле, с лампой мощностью 500 Вт |  |  | 4: 100 шт; 7: 0,26 |  |  |  | Прожектор, отдельно устанавливаемый на стальной конструкции: на земле, с лампой мощностью 500 Вт
|  | Объем=26 / 100 | [21 empty] | Объем=26 / 100
| Приказ от 4.08.2020 № 421/пр Прил.10, Табл.1, п.8.1 | Производство работ осуществляется в горной местности: на высоте от 1500 до 2500 м над уровнем моря. ОЗП=1,25; ЭМ=1,25 к расх.; ЗПМ=1,25; ТЗ=1,25; ТЗМ=1,25 | [15 empty] | Производство работ осуществляется в горной местности: на высоте от 1500 до 2500 м над уровнем моря. ОЗП=1,25; ЭМ=1,25 к расх.; ЗПМ=1,25; ТЗ=1,25; ТЗМ=1,25
| 1 | ОТ |  |  | 8: 1491.97; 9: 1,25; 10: 484.89 | [5 empty] | ОТ
| 2 | ЭМ |  |  | 8: 396.74; 9: 1,25; 10: 128.94 | [5 empty] | ЭМ
| 3 | в т.ч. ОТм |  |  | 8: 45.44; 9: 1,25; 10: 14.77 | [5 empty] | в т.ч. ОТм
| 4 | М |  |  | 8: 1262.88; 10: 328.35 | [5 empty] | М
|  | ЗТ |  |  | 4: чел.-ч; 5: 150,4; 6: 1,25; 7: 48,88 | [6 empty] | ЗТ
|  | ЗТм |  |  | 4: чел.-ч; 5: 3,62; 6: 1,25; 7: 1,1765 | [6 empty] | ЗТм
|  | Итого по расценке |  |  | 8: 3151.59; 10: 942.18 | [7 empty] | Итого по расценке
|  | ФОТ |  |  | 10: 499.66 | [6 empty] | ФОТ
| МДС81-33.2004 Прил.4 п.45.2 | НР Электромонтажные работы на других объектах |  |  | 4: %; 5: 95; 7: 95; 10: 474.68 | [6 empty] | НР Электромонтажные работы на других объектах
| Письмо №АП-5536/06 Прил.1 п.45.2 | СП Электромонтажные работы на других объектах |  |  | 4: %; 5: 65; 7: 65; 10: 324.78 | [6 empty] | СП Электромонтажные работы на других объектах
|  | Всего по позиции |  |  | 10: 1741.64 | [8 empty] | Всего по позиции
12 | ТЦ_20.3.03.07_77_7718573829_15.03.2021_01 | Светильник AtomSvet ® Plant 03-25-31, 150-265В AC, 31Вт, 3000лм, IP67, –60 до +60 °С AtomSvet ® Plant 03-25-31 |  |  | 4: шт; 7: 26; 8: 928.88; 9: 1,02; 10: 24633.9 |  |  |  | Светильник AtomSvet ® Plant 03-25-31, 150-265В AC, 31Вт, 3000лм, IP67, –60 до +60 °С AtomSvet ® Plant 03-25-31
|  | Цена=6780,83/7.3 | [20 empty] | Цена=6780,83/7.3
| Приказ от 04.08.2020 № 421/пр п.92а | Заготовительно-складские расходы ПЗ=1,02 (ОЗП=1,02; ЭМ=1,02; МАТ=1,02) | [15 empty] | Заготовительно-складские расходы ПЗ=1,02 (ОЗП=1,02; ЭМ=1,02; МАТ=1,02)
13 | ФЕРм10-10-001-01 | Камеры видеонаблюдения: фиксированные |  |  | 4: шт; 7: 39 |  |  |  | Камеры видеонаблюдения: фиксированные
| Приказ от 4.08.2020 № 421/пр Прил.10, Табл.1, п.8.1 | Производство работ осуществляется в горной местности: на высоте от 1500 до 2500 м над уровнем моря. ОЗП=1,25; ЭМ=1,25 к расх.; ЗПМ=1,25; ТЗ=1,25; ТЗМ=1,25 | [15 empty] | Производство работ осуществляется в горной местности: на высоте от 1500 до 2500 м над уровнем моря. ОЗП=1,25; ЭМ=1,25 к расх.; ЗПМ=1,25; ТЗ=1,25; ТЗМ=1,25
| 1 | ОТ |  |  | 8: 29.21; 9: 1,25; 10: 1423.99 | [5 empty] | ОТ
| 4 | М |  |  | 8: 0.58; 10: 22.62 | [5 empty] | М
|  | ЗТ |  |  | 4: чел.-ч; 5: 2,67; 6: 1,25; 7: 130,1625 | [6 empty] | ЗТ
|  | Итого по расценке |  |  | 8: 29.79; 10: 1446.61 | [7 empty] | Итого по расценке
|  | ФОТ |  |  | 10: 1423.99 | [6 empty] | ФОТ
| МДС81-33.2004 Прил.4 п.28.1 | НР Монтаж оборудования |  |  | 4: %; 5: 80; 7: 80; 10: 1139.19 | [6 empty] | НР Монтаж оборудования
| Письмо №АП-5536/06 Прил.1 п.28.1 | СП Монтаж оборудования |  |  | 4: %; 5: 60; 7: 60; 10: 854.39 | [6 empty] | СП Монтаж оборудования
|  | Всего по позиции |  |  | 10: 3440.19 | [8 empty] | Всего по позиции
14 | ФССЦ-61.3.01.01-0003 | Видеокамера IP Hikvision DS-2CD2032-I цветная уличная |  |  | 4: шт; 7: 39; 8: 1695.62; 10: 66129.18 |  |  |  | Видеокамера IP Hikvision DS-2CD2032-I цветная уличная
15 | ТЦ_61.1.03.03_77_7718573829_15.03.2021_01 | Неуправляемый коммутатор SNR-S1908G-2S |  |  | 4: шт; 7: 13; 8: 1236.49; 9: 1,012; 10: 16267.26 |  |  |  | Неуправляемый коммутатор SNR-S1908G-2S
|  | Цена=5576,59/4,51 | [20 empty] | Цена=5576,59/4,51
| Приказ от 04.08.2020 № 421/пр п.92в | Заготовительно-складские расходы ПЗ=1,012 (ОЗП=1,012; ЭМ=1,012; МАТ=1,012) | [15 empty] | Заготовительно-складские расходы ПЗ=1,012 (ОЗП=1,012; ЭМ=1,012; МАТ=1,012)
16 | ФЕРм10-04-030-02 | Дополнительная установка на пультах и панелях: реле |  |  | 4: шт; 7: 13 |  |  |  | Дополнительная установка на пультах и панелях: реле
| Приказ от 4.08.2020 № 421/пр Прил.10, Табл.1, п.8.1 | Производство работ осуществляется в горной местности: на высоте от 1500 до 2500 м над уровнем моря. ОЗП=1,25; ЭМ=1,25 к расх.; ЗПМ=1,25; ТЗ=1,25; ТЗМ=1,25 | [15 empty] | Производство работ осуществляется в горной местности: на высоте от 1500 до 2500 м над уровнем моря. ОЗП=1,25; ЭМ=1,25 к расх.; ЗПМ=1,25; ТЗ=1,25; ТЗМ=1,25
| 1 | ОТ |  |  | 8: 4.54; 9: 1,25; 10: 73.78 | [5 empty] | ОТ
| 4 | М |  |  | 8: 0.09; 10: 1.17 | [5 empty] | М
|  | ЗТ |  |  | 4: чел.-ч; 5: 0,5; 6: 1,25; 7: 8,125 | [6 empty] | ЗТ
|  | Итого по расценке |  |  | 8: 4.63; 10: 74.95 | [7 empty] | Итого по расценке
|  | ФОТ |  |  | 10: 73.78 | [6 empty] | ФОТ
| МДС81-33.2004 Прил.4 п.28.2 | НР Монтаж радиотелевизионного и электронного оборудования |  |  | 4: %; 5: 92; 7: 92; 10: 67.88 | [6 empty] | НР Монтаж радиотелевизионного и электронного оборудования
| Письмо №АП-5536/06 Прил.1 п.28.2 | СП Монтаж радиотелевизионного и электронного оборудования |  |  | 4: %; 5: 65; 7: 65; 10: 47.96 | [6 empty] | СП Монтаж радиотелевизионного и электронного оборудования
|  | Всего по позиции |  |  | 10: 190.79 | [8 empty] | Всего по позиции
17 | ТЦ_61.1.00.00_77_7718573829_15.03.2021_01 | Двухволоконный модуль, SFP 1000BaseLX, разъем LC, SNR-SFP-LX-20-DDM |  |  | 4: шт; 7: 13; 8: 223.62; 9: 1,012; 10: 2941.94 |  |  |  | Двухволоконный модуль, SFP 1000BaseLX, разъем LC, SNR-SFP-LX-20-DDM
|  | Цена=1008,54/4,51 | [20 empty] | Цена=1008,54/4,51
| Приказ от 04.08.2020 № 421/пр п.92в | Заготовительно-складские расходы ПЗ=1,012 (ОЗП=1,012; ЭМ=1,012; МАТ=1,012) | [15 empty] | Заготовительно-складские расходы ПЗ=1,012 (ОЗП=1,012; ЭМ=1,012; МАТ=1,012)
18 | ФЕРм11-03-001-01 | Приборы, устанавливаемые на металлоконструкциях, щитах и пультах, масса: до 5 кг |  |  | 4: шт; 7: 26 |  |  |  | Приборы, устанавливаемые на металлоконструкциях, щитах и пультах, масса: до 5 кг
|  | Объем=13*2 | [21 empty] | Объем=13*2
| Приказ от 4.08.2020 № 421/пр Прил.10, Табл.1, п.8.1 | Производство работ осуществляется в горной местности: на высоте от 1500 до 2500 м над уровнем моря. ОЗП=1,25; ЭМ=1,25 к расх.; ЗПМ=1,25; ТЗ=1,25; ТЗМ=1,25 | [15 empty] | Производство работ осуществляется в горной местности: на высоте от 1500 до 2500 м над уровнем моря. ОЗП=1,25; ЭМ=1,25 к расх.; ЗПМ=1,25; ТЗ=1,25; ТЗМ=1,25
| 1 | ОТ |  |  | 8: 5.16; 9: 1,25; 10: 167.7 | [5 empty] | ОТ
| 4 | М |  |  | 8: 1.09; 10: 28.34 | [5 empty] | М
|  | ЗТ |  |  | 4: чел.-ч; 5: 0,52; 6: 1,25; 7: 16,9 | [6 empty] | ЗТ
|  | Итого по расценке |  |  | 8: 6.25; 10: 196.04 | [7 empty] | Итого по расценке
|  | ФОТ |  |  | 10: 167.7 | [6 empty] | ФОТ
| МДС81-33.2004 Прил.4 п.28.1 | НР Монтаж оборудования |  |  | 4: %; 5: 80; 7: 80; 10: 134.16 | [6 empty] | НР Монтаж оборудования
| Письмо №АП-5536/06 Прил.1 п.28.1 | СП Монтаж оборудования |  |  | 4: %; 5: 60; 7: 60; 10: 100.62 | [6 empty] | СП Монтаж оборудования
|  | Всего по позиции |  |  | 10: 430.82 | [8 empty] | Всего по позиции
19 | ФССЦ-62.4.02.04-0004 | Блок питания DR-60-12 220В/12В, 60 Вт_SDR-75-24, SDR-75-12 |  |  | 4: шт; 7: 26; 8: 211.77; 10: 5506.02 |  |  |  | Блок питания DR-60-12 220В/12В, 60 Вт_SDR-75-24, SDR-75-12
20 | ФЕРм11-03-001-01 | Приборы, устанавливаемые на металлоконструкциях, щитах и пультах, масса: до 5 кг |  |  | 4: шт; 7: 13 |  |  |  | Приборы, устанавливаемые на металлоконструкциях, щитах и пультах, масса: до 5 кг
| Приказ от 4.08.2020 № 421/пр Прил.10, Табл.1, п.8.1 | Производство работ осуществляется в горной местности: на высоте от 1500 до 2500 м над уровнем моря. ОЗП=1,25; ЭМ=1,25 к расх.; ЗПМ=1,25; ТЗ=1,25; ТЗМ=1,25 | [15 empty] | Производство работ осуществляется в горной местности: на высоте от 1500 до 2500 м над уровнем моря. ОЗП=1,25; ЭМ=1,25 к расх.; ЗПМ=1,25; ТЗ=1,25; ТЗМ=1,25
| 1 | ОТ |  |  | 8: 5.16; 9: 1,25; 10: 83.85 | [5 empty] | ОТ
| 4 | М |  |  | 8: 1.09; 10: 14.17 | [5 empty] | М
|  | ЗТ |  |  | 4: чел.-ч; 5: 0,52; 6: 1,25; 7: 8,45 | [6 empty] | ЗТ
|  | Итого по расценке |  |  | 8: 6.25; 10: 98.02 | [7 empty] | Итого по расценке
|  | ФОТ |  |  | 10: 83.85 | [6 empty] | ФОТ
| МДС81-33.2004 Прил.4 п.28.1 | НР Монтаж оборудования |  |  | 4: %; 5: 80; 7: 80; 10: 67.08 | [6 empty] | НР Монтаж оборудования
| Письмо №АП-5536/06 Прил.1 п.28.1 | СП Монтаж оборудования |  |  | 4: %; 5: 60; 7: 60; 10: 50.31 | [6 empty] | СП Монтаж оборудования
|  | Всего по позиции |  |  | 10: 215.41 | [8 empty] | Всего по позиции
21 | ТЦ_61.1.00.00_77_7718573829_15.03.2021_01 | Преобразователь напряжения RSD-100B-12 |  |  | 4: шт; 7: 13; 8: 873.56; 9: 1,012; 10: 11492.56 |  |  |  | Преобразователь напряжения RSD-100B-12
|  | Цена=3939,75/4,51 | [20 empty] | Цена=3939,75/4,51
| Приказ от 04.08.2020 № 421/пр п.92в | Заготовительно-складские расходы ПЗ=1,012 (ОЗП=1,012; ЭМ=1,012; МАТ=1,012) | [15 empty] | Заготовительно-складские расходы ПЗ=1,012 (ОЗП=1,012; ЭМ=1,012; МАТ=1,012)
22 | ФЕРм10-01-039-06 | Реле, ключ, кнопка и др. с подготовкой места установки |  |  | 4: шт; 7: 13 |  |  |  | Реле, ключ, кнопка и др. с подготовкой места установки
| Приказ от 4.08.2020 № 421/пр Прил.10, Табл.1, п.8.1 | Производство работ осуществляется в горной местности: на высоте от 1500 до 2500 м над уровнем моря. ОЗП=1,25; ЭМ=1,25 к расх.; ЗПМ=1,25; ТЗ=1,25; ТЗМ=1,25 | [15 empty] | Производство работ осуществляется в горной местности: на высоте от 1500 до 2500 м над уровнем моря. ОЗП=1,25; ЭМ=1,25 к расх.; ЗПМ=1,25; ТЗ=1,25; ТЗМ=1,25
| 1 | ОТ |  |  | 8: 17.06; 9: 1,25; 10: 277.23 | [5 empty] | ОТ
| 4 | М |  |  | 8: 0.34; 10: 4.42 | [5 empty] | М
|  | ЗТ |  |  | 4: чел.-ч; 5: 2; 6: 1,25; 7: 32,5 | [6 empty] | ЗТ
|  | Итого по расценке |  |  | 8: 17.4; 10: 281.65 | [7 empty] | Итого по расценке
|  | ФОТ |  |  | 10: 277.23 | [6 empty] | ФОТ
| МДС81-33.2004 Прил.4 п.28.1 | НР Монтаж оборудования |  |  | 4: %; 5: 80; 7: 80; 10: 221.78 | [6 empty] | НР Монтаж оборудования
| Письмо №АП-5536/06 Прил.1 п.28.1 | СП Монтаж оборудования |  |  | 4: %; 5: 60; 7: 60; 10: 166.34 | [6 empty] | СП Монтаж оборудования
|  | Всего по позиции |  |  | 10: 669.77 | [8 empty] | Всего по позиции
23 | ТЦ_62.1.04.12_77_7718573829_15.03.2021_01 | Фотореле AZ-BU |  |  | 4: шт; 7: 13; 8: 362.2; 9: 1,012; 10: 4765.1 |  |  |  | Фотореле AZ-BU
|  | Цена=1633,54/4,51 | [20 empty] | Цена=1633,54/4,51
| Приказ от 04.08.2020 № 421/пр п.92в | Заготовительно-складские расходы ПЗ=1,012 (ОЗП=1,012; ЭМ=1,012; МАТ=1,012) | [15 empty] | Заготовительно-складские расходы ПЗ=1,012 (ОЗП=1,012; ЭМ=1,012; МАТ=1,012)
24 | ФЕРм10-02-030-05 | Грозозащита для воздушных абонентских линий |  |  | 4: компл; 7: 13 |  |  |  | Грозозащита для воздушных абонентских линий
| Приказ от 4.08.2020 № 421/пр Прил.10, Табл.1, п.8.1 | Производство работ осуществляется в горной местности: на высоте от 1500 до 2500 м над уровнем моря. ОЗП=1,25; ЭМ=1,25 к расх.; ЗПМ=1,25; ТЗ=1,25; ТЗМ=1,25 | [15 empty] | Производство работ осуществляется в горной местности: на высоте от 1500 до 2500 м над уровнем моря. ОЗП=1,25; ЭМ=1,25 к расх.; ЗПМ=1,25; ТЗ=1,25; ТЗМ=1,25
| 1 | ОТ |  |  | 8: 28.86; 9: 1,25; 10: 468.98 | [5 empty] | ОТ
| 4 | М |  |  | 8: 54.72; 10: 711.36 | [5 empty] | М
|  | ЗТ |  |  | 4: чел.-ч; 5: 3; 6: 1,25; 7: 48,75 | [6 empty] | ЗТ
|  | Итого по расценке |  |  | 8: 83.58; 10: 1180.34 | [7 empty] | Итого по расценке
|  | ФОТ |  |  | 10: 468.98 | [6 empty] | ФОТ
| МДС81-33.2004 Прил.4 п.28.1 | НР Монтаж оборудования |  |  | 4: %; 5: 80; 7: 80; 10: 375.18 | [6 empty] | НР Монтаж оборудования
| Письмо №АП-5536/06 Прил.1 п.28.1 | СП Монтаж оборудования |  |  | 4: %; 5: 60; 7: 60; 10: 281.39 | [6 empty] | СП Монтаж оборудования
|  | Всего по позиции |  |  | 10: 1836.91 | [8 empty] | Всего по позиции
25 | ТЦ_61.2.07.11_77_7718573829_15.03.2021_01 | Устройство грозозащиты SP-IP16/1000PR |  |  | 4: шт; 7: 13; 8: 7184.82; 9: 1,012; 10: 94523.49 |  |  |  | Устройство грозозащиты SP-IP16/1000PR
|  | Цена=32403,54/4,51 | [20 empty] | Цена=32403,54/4,51
| Приказ от 04.08.2020 № 421/пр п.92в | Заготовительно-складские расходы ПЗ=1,012 (ОЗП=1,012; ЭМ=1,012; МАТ=1,012) | [15 empty] | Заготовительно-складские расходы ПЗ=1,012 (ОЗП=1,012; ЭМ=1,012; МАТ=1,012)
Монтажные работы | [15 empty] | Монтажные работы
26 | ФЕРм08-02-411-01 | Рукав металлический наружным диаметром: до 48 мм |  |  | 4: 100 м; 7: 6,5 |  |  |  | Рукав металлический наружным диаметром: до 48 мм
|  | Объем=650 / 100 | [21 empty] | Объем=650 / 100
| Приказ от 4.08.2020 № 421/пр Прил.10, Табл.1, п.8.1 | Производство работ осуществляется в горной местности: на высоте от 1500 до 2500 м над уровнем моря. ОЗП=1,25; ЭМ=1,25 к расх.; ЗПМ=1,25; ТЗ=1,25; ТЗМ=1,25 | [15 empty] | Производство работ осуществляется в горной местности: на высоте от 1500 до 2500 м над уровнем моря. ОЗП=1,25; ЭМ=1,25 к расх.; ЗПМ=1,25; ТЗ=1,25; ТЗМ=1,25
| 1 | ОТ |  |  | 8: 260.94; 9: 1,25; 10: 2120.14 | [5 empty] | ОТ
| 2 | ЭМ |  |  | 8: 148.59; 9: 1,25; 10: 1207.29 | [5 empty] | ЭМ
| 3 | в т.ч. ОТм |  |  | 8: 4.52; 9: 1,25; 10: 36.73 | [5 empty] | в т.ч. ОТм
| 4 | М |  |  | 8: 600.62; 10: 3904.03 | [5 empty] | М
|  | ЗТ |  |  | 4: чел.-ч; 5: 27,76; 6: 1,25; 7: 225,55 | [6 empty] | ЗТ
|  | ЗТм |  |  | 4: чел.-ч; 5: 0,36; 6: 1,25; 7: 2,925 | [6 empty] | ЗТм
|  | Итого по расценке |  |  | 8: 1010.15; 10: 7231.46 | [7 empty] | Итого по расценке
|  | ФОТ |  |  | 10: 2156.87 | [6 empty] | ФОТ
| МДС81-33.2004 Прил.4 п.45.2 | НР Электромонтажные работы на других объектах |  |  | 4: %; 5: 95; 7: 95; 10: 2049.03 | [6 empty] | НР Электромонтажные работы на других объектах
| Письмо №АП-5536/06 Прил.1 п.45.2 | СП Электромонтажные работы на других объектах |  |  | 4: %; 5: 65; 7: 65; 10: 1401.97 | [6 empty] | СП Электромонтажные работы на других объектах
|  | Всего по позиции |  |  | 10: 10682.46 | [8 empty] | Всего по позиции
27 | ФССЦ-08.1.02.13-0007 | Рукава металлические из стальной оцинкованной ленты, негерметичные, простого профиля, РЗ-ЦХ, диаметр условный 20 мм |  |  | 4: м; 7: 669,5; 8: 9.18; 10: 6146.01 |  |  |  | Рукава металлические из стальной оцинкованной ленты, негерметичные, простого профиля, РЗ-ЦХ, диаметр условный 20 мм
|  | Объем=650*1,03 | [21 empty] | Объем=650*1,03
28 | ФЕРм08-02-412-01 | Затягивание провода в проложенные трубы и металлические рукава первого одножильного или многожильного в общей оплетке, суммарное сечение: до 2,5 мм2 |  |  | 4: 100 м; 7: 6,5 |  |  |  | Затягивание провода в проложенные трубы и металлические рукава первого одножильного или многожильного в общей оплетке, суммарное сечение: до 2,5 мм2
|  | Объем=650 / 100 | [21 empty] | Объем=650 / 100
| Приказ от 4.08.2020 № 421/пр Прил.10, Табл.1, п.8.1 | Производство работ осуществляется в горной местности: на высоте от 1500 до 2500 м над уровнем моря. ОЗП=1,25; ЭМ=1,25 к расх.; ЗПМ=1,25; ТЗ=1,25; ТЗМ=1,25 | [15 empty] | Производство работ осуществляется в горной местности: на высоте от 1500 до 2500 м над уровнем моря. ОЗП=1,25; ЭМ=1,25 к расх.; ЗПМ=1,25; ТЗ=1,25; ТЗМ=1,25
| 1 | ОТ |  |  | 8: 42.21; 9: 1,25; 10: 342.96 | [5 empty] | ОТ
| 2 | ЭМ |  |  | 8: 1.81; 9: 1,25; 10: 14.71 | [5 empty] | ЭМ
| 3 | в т.ч. ОТм |  |  | 8: 0.26; 9: 1,25; 10: 2.11 | [5 empty] | в т.ч. ОТм
| 4 | М |  |  | 8: 11.27; 10: 73.26 | [5 empty] | М
|  | ЗТ |  |  | 4: чел.-ч; 5: 4,49; 6: 1,25; 7: 36,48125 | [6 empty] | ЗТ
|  | ЗТм |  |  | 4: чел.-ч; 5: 0,02; 6: 1,25; 7: 0,1625 | [6 empty] | ЗТм
|  | Итого по расценке |  |  | 8: 55.29; 10: 430.93 | [7 empty] | Итого по расценке
|  | ФОТ |  |  | 10: 345.07 | [6 empty] | ФОТ
| МДС81-33.2004 Прил.4 п.45.2 | НР Электромонтажные работы на других объектах |  |  | 4: %; 5: 95; 7: 95; 10: 327.82 | [6 empty] | НР Электромонтажные работы на других объектах
| Письмо №АП-5536/06 Прил.1 п.45.2 | СП Электромонтажные работы на других объектах |  |  | 4: %; 5: 65; 7: 65; 10: 224.3 | [6 empty] | СП Электромонтажные работы на других объектах
|  | Всего по позиции |  |  | 10: 983.05 | [8 empty] | Всего по позиции
29 | ФЕРм08-02-412-09 | Затягивание провода в проложенные трубы и металлические рукава каждого последующего одножильного или многожильного в общей оплетке, суммарное сечение: до 6 мм2 |  |  | 4: 100 м; 7: 11,96 |  |  |  | Затягивание провода в проложенные трубы и металлические рукава каждого последующего одножильного или многожильного в общей оплетке, суммарное сечение: до 6 мм2
|  | Объем=(585+26+390+845-650) / 100 | [21 empty] | Объем=(585+26+390+845-650) / 100
| Приказ от 4.08.2020 № 421/пр Прил.10, Табл.1, п.8.1 | Производство работ осуществляется в горной местности: на высоте от 1500 до 2500 м над уровнем моря. ОЗП=1,25; ЭМ=1,25 к расх.; ЗПМ=1,25; ТЗ=1,25; ТЗМ=1,25 | [15 empty] | Производство работ осуществляется в горной местности: на высоте от 1500 до 2500 м над уровнем моря. ОЗП=1,25; ЭМ=1,25 к расх.; ЗПМ=1,25; ТЗ=1,25; ТЗМ=1,25
| 1 | ОТ |  |  | 8: 17.2; 9: 1,25; 10: 257.14 | [5 empty] | ОТ
| 2 | ЭМ |  |  | 8: 1.81; 9: 1,25; 10: 27.06 | [5 empty] | ЭМ
| 3 | в т.ч. ОТм |  |  | 8: 0.26; 9: 1,25; 10: 3.89 | [5 empty] | в т.ч. ОТм
| 4 | М |  |  | 8: 8.31; 10: 99.39 | [5 empty] | М
|  | ЗТ |  |  | 4: чел.-ч; 5: 1,83; 6: 1,25; 7: 27,3585 | [6 empty] | ЗТ
|  | ЗТм |  |  | 4: чел.-ч; 5: 0,02; 6: 1,25; 7: 0,299 | [6 empty] | ЗТм
|  | Итого по расценке |  |  | 8: 27.32; 10: 383.59 | [7 empty] | Итого по расценке
|  | ФОТ |  |  | 10: 261.03 | [6 empty] | ФОТ
| МДС81-33.2004 Прил.4 п.45.2 | НР Электромонтажные работы на других объектах |  |  | 4: %; 5: 95; 7: 95; 10: 247.98 | [6 empty] | НР Электромонтажные работы на других объектах
| Письмо №АП-5536/06 Прил.1 п.45.2 | СП Электромонтажные работы на других объектах |  |  | 4: %; 5: 65; 7: 65; 10: 169.67 | [6 empty] | СП Электромонтажные работы на других объектах
|  | Всего по позиции |  |  | 10: 801.24 | [8 empty] | Всего по позиции
30 | ФССЦ-21.1.04.01-1024 | Кабель витая пара F/UTP 4х2х0,52, категория 5e |  |  | 4: 1000 м; 7: 0,5967; 8: 1180; 10: 704.11 |  |  |  | Кабель витая пара F/UTP 4х2х0,52, категория 5e
|  | Объем=(585*1,02) / 1000 | [21 empty] | Объем=(585*1,02) / 1000
31 | ФССЦ-21.1.08.01-0091 | Кабель пожарной сигнализации КПСВВнг-LS 1х2х0,5 |  |  | 4: 1000 м; 7: 0,02652; 8: 2605.55; 10: 69.1 |  |  |  | Кабель пожарной сигнализации КПСВВнг-LS 1х2х0,5
|  | Объем=(26*1,02) / 1000 | [21 empty] | Объем=(26*1,02) / 1000
32 | ФССЦ-21.1.08.01-0094 | Кабель пожарной сигнализации КПСВВнг-LS 2х2х0,5 |  |  | 4: 1000 м; 7: 0,3978; 8: 4863.98; 10: 1934.89 |  |  |  | Кабель пожарной сигнализации КПСВВнг-LS 2х2х0,5
|  | Объем=(390*1,02) / 1000 | [21 empty] | Объем=(390*1,02) / 1000
33 | ФССЦ-21.1.06.09-0151 | Кабель силовой с медными жилами ВВГнг(A)-LS 3х1,5-660 |  |  | 4: 1000 м; 7: 0,8619; 8: 4832.12; 10: 4164.8 |  |  |  | Кабель силовой с медными жилами ВВГнг(A)-LS 3х1,5-660
|  | Объем=(845*1,02) / 1000 | [21 empty] | Объем=(845*1,02) / 1000
34 | ФЕРм10-01-051-15 | Разделка и включение концов кабеля и провода пистолетом, емкость кабеля: 5х2 |  |  | 4: 10 концов кабеля; 7: 10 |  |  |  | Разделка и включение концов кабеля и провода пистолетом, емкость кабеля: 5х2
|  | Объем=100 / 10 | [21 empty] | Объем=100 / 10
| Приказ от 4.08.2020 № 421/пр Прил.10, Табл.1, п.8.1 | Производство работ осуществляется в горной местности: на высоте от 1500 до 2500 м над уровнем моря. ОЗП=1,25; ЭМ=1,25 к расх.; ЗПМ=1,25; ТЗ=1,25; ТЗМ=1,25 | [15 empty] | Производство работ осуществляется в горной местности: на высоте от 1500 до 2500 м над уровнем моря. ОЗП=1,25; ЭМ=1,25 к расх.; ЗПМ=1,25; ТЗ=1,25; ТЗМ=1,25
| 1 | ОТ |  |  | 8: 49.06; 9: 1,25; 10: 613.25 | [5 empty] | ОТ
| 4 | М |  |  | 8: 5.35; 10: 53.5 | [5 empty] | М
|  | ЗТ |  |  | 4: чел.-ч; 5: 5,1; 6: 1,25; 7: 63,75 | [6 empty] | ЗТ
|  | Итого по расценке |  |  | 8: 54.41; 10: 666.75 | [7 empty] | Итого по расценке
|  | ФОТ |  |  | 10: 613.25 | [6 empty] | ФОТ
| МДС81-33.2004 Прил.4 п.28.1 | НР Монтаж оборудования |  |  | 4: %; 5: 80; 7: 80; 10: 490.6 | [6 empty] | НР Монтаж оборудования
| Письмо №АП-5536/06 Прил.1 п.28.1 | СП Монтаж оборудования |  |  | 4: %; 5: 60; 7: 60; 10: 367.95 | [6 empty] | СП Монтаж оборудования
|  | Всего по позиции |  |  | 10: 1525.3 | [8 empty] | Всего по позиции
35 | ФССЦ-22.1.02.04-0003 | Коннектор (джек) RJ-45 8P-8C CAT6 (со вставкой) REXANT |  |  | 4: 100 шт; 7: 1; 8: 343.28; 10: 343.28 |  |  |  | Коннектор (джек) RJ-45 8P-8C CAT6 (со вставкой) REXANT
|  | Объем=100 / 100 | [21 empty] | Объем=100 / 100
|  | Итоги по смете: | [22 empty] | Итоги по смете:
| 1 | Монтажные работы |  |  | 10: 71386.01; 11: 7.3; 12: 521118 | [12 empty] | Монтажные работы
|  | В том числе: | [23 empty] | В том числе:
|  | оплата труда |  |  | 10: 10145.34 | [12 empty] | оплата труда
|  | эксплуатация машин и механизмов |  |  | 10: 1529.13 | [12 empty] | эксплуатация машин и механизмов
|  | материалы |  |  | 10: 44742.23 | [12 empty] | материалы
|  | накладные расходы |  |  | 10: 8672.09 | [12 empty] | накладные расходы
|  | сметная прибыль |  |  | 10: 6297.22 | [12 empty] | сметная прибыль
|  | Оборудование |  |  | 10: 426266.08; 12: 1922460 | [12 empty] | Оборудование
| 2 | Оборудование |  |  | 10: 239394.85; 11: 4.51; 12: 1079671 | [12 empty] | Оборудование
| 2 | Инженерное оборудование |  |  | 10: 186871.23; 11: 4.51; 12: 842789 | [12 empty] | Инженерное оборудование
|  | Итого ФОТ (справочно) |  |  | 10: 10217.3 | [12 empty] | Итого ФОТ (справочно)
|  | Итого накладные расходы (справочно) |  |  | 10: 8672.09 | [12 empty] | Итого накладные расходы (справочно)
|  | Итого сметная прибыль (справочно) |  |  | 10: 6297.22 | [12 empty] | Итого сметная прибыль (справочно)
|  | ВСЕГО по смете |  |  | 10: 497652.09; 12: 2443578 | [13 empty] | ВСЕГО по смете
Составил:
[должность, подпись (инициалы, фамилия)]
Проверил:
[должность, подпись (инициалы, фамилия)]

## 02-04-03 ТХ
Приложение № 2
Утверждено приказом № 421 от 4 августа 2020 г. Минстроя РФ
Наименование редакции сметных нормативов |  |  | Изменения в федеральные единичные расценки и отдельные составляющие к ним, включенные в федеральный реестр сметных нормативов приказом Минстроя России от 26 декабря № 2019 г. № 876/пр (в ред. приказа от 30.03.2019 № 172/пр, от 01.06.2020 294/пр) | [10 empty] | Изменения в федеральные единичные расценки и отдельные составляющие к ним, включенные в федеральный реестр сметных нормативов приказом Минстроя России от 26 декабря № 2019 г. № 876/пр (в ред. приказа от 30.03.2019 № 172/пр, от 01.06.2020 294/пр)
Наименование программного продукта |  |  | ПК "ГРАНД-Смета 2021"
Всесезонный туристско-рекреационный комплекс "Ведучи", Чеченская Республика. Пассажирская подвесная канатная дорога VL4
(наименование стройки)
Канатная дорога VL4
(наименование объекта капитального строительства)
ЛОКАЛЬНЫЙ СМЕТНЫЙ РАСЧЕТ (СМЕТА) № 02-04-03
Технологические решения
(наименование конструктивного решения)
Составлен | базисно-индексным | методом
Основание | РС-19-533.170101.2.4-ТКР-ТХ
(проектная и (или) иная техническая документация)
Составлен(а) в текущем (базисном) уровне цен
Сметная стоимость |  | 771289.14 | (170218,61) | тыс.руб.
в том числе:
| строительных работ | 3105.68 | (425,44) | тыс.руб. |  | Средства на оплату труда рабочих |  |  |  |  | 0 | (263,43) | тыс.руб.
| монтажных работ | 6322.03 | (866,03) | тыс.руб. |  | Нормативные затраты труда рабочих | [5 empty] | 27494.12 | чел.час.
| оборудования | 761861.43 | (168927,15) | тыс.руб. |  | Нормативные затраты труда машинистов | [5 empty] | 4427.43 | чел.час.
| прочих затрат | 0 | (0) | тыс.руб. |  | Расчетный измеритель конструктивного решения
№ п/п | Обоснование | Наименование работ и затрат |  |  | Единица измерения | Количество |  |  | Сметная стоимость в базисном уровне цен (в текущем уровне цен (гр. 8) для ресурсов, отсутствующих в СНБ), руб. |  |  | Индексы | Сметная стоимость в текущем уровне цен, руб.
[6 empty] | на единицу | коэффициенты | всего с учетом коэффициентов | на единицу | коэффициенты | всего
1 | 2 | 3 |  |  | 4 | 5 | 6 | 7 | 8 | 9 | 10 | 11 | 12
Раздел 1. Станция обводная (нижняя G1) | [14 empty] | Раздел 1. Станция обводная (нижняя G1)
1 | ФЕРм03-04-006-04 | Станция двухканатной подвесной грузовой дороги: конечная обводная |  |  | 4: т; 7: 39,597 |  |  | Станция двухканатной подвесной грузовой дороги: конечная обводная
|  | Объем=(15787+7561+1289+9888+5072)/1000 | [14 empty] | Объем=(15787+7561+1289+9888+5072)/1000
| ОП п.1.3.21, Прил.3.3 | Высота объекта над уровнем моря: 1500-2000 м ОЗП=1,12; ЭМ=1,12 к расх.; ЗПМ=1,12; ТЗ=1,12; ТЗМ=1,12 | [15 empty] | Высота объекта над уровнем моря: 1500-2000 м ОЗП=1,12; ЭМ=1,12 к расх.; ЗПМ=1,12; ТЗ=1,12; ТЗМ=1,12
| 1 | ОТ |  |  | 8: 930.25; 9: 1,12; 10: 41255.32 | [5 empty] | ОТ
| 2 | ЭМ |  |  | 8: 683.6; 9: 1,12; 10: 30316.73 | [5 empty] | ЭМ
| 3 | в т.ч. ОТм |  |  | 8: 159.47; 9: 1,12; 10: 7072.28 | [5 empty] | в т.ч. ОТм
| 4 | М |  |  | 8: 999.15; 10: 39563.34 | [5 empty] | М
|  | ЗТ |  |  | 4: чел.-ч; 5: 96,7; 6: 1,12; 7: 4288,513488 | [6 empty] | ЗТ
|  | ЗТм |  |  | 4: чел.-ч; 5: 14,79; 6: 1,12; 7: 655,9163856 | [6 empty] | ЗТм
|  | Итого по расценке |  |  | 8: 2613; 10: 111135.39 | [7 empty] | Итого по расценке
|  | ФОТ |  |  | 10: 48327.6 | [6 empty] | ФОТ
| МДС81-33.2004 Прил.4 п.28.1 | НР Монтаж оборудования |  |  | 4: %; 5: 80; 7: 80; 10: 38662.08 | [6 empty] | НР Монтаж оборудования
| Письмо №АП-5536/06 Прил.1 п.28.1 | СП Монтаж оборудования |  |  | 4: %; 5: 60; 7: 60; 10: 28996.56 | [6 empty] | СП Монтаж оборудования
|  | Всего по позиции |  |  | 10: 178794.03 | [8 empty] | Всего по позиции
2 | ФЕРм03-04-022-06 | Шкив обводный кресельной канатной дороги, диаметр: свыше 2000 до 3600 мм (Обводной шкив массой 4,752т) | [13 empty] | Шкив обводный кресельной канатной дороги, диаметр: свыше 2000 до 3600 мм (Обводной шкив массой 4,752т) | bar: 4; 7
| ОП п.1.3.21, Прил.3.3 | Высота объекта над уровнем моря: 1500-2000 м ОЗП=1,12; ЭМ=1,12 к расх.; ЗПМ=1,12; ТЗ=1,12; ТЗМ=1,12 | [15 empty] | Высота объекта над уровнем моря: 1500-2000 м ОЗП=1,12; ЭМ=1,12 к расх.; ЗПМ=1,12; ТЗ=1,12; ТЗМ=1,12
| Приказ от 04.09.2019 № 519/пр п.5.8 Табл.1 | Коэффициент изменения массы оборудования: 1,21-1,30 ПЗ=1,15 (ОЗП=1,15; ЭМ=1,15 к расх.; ЗПМ=1,15; МАТ=1,15 к расх.; ТЗ=1,15; ТЗМ=1,15) | [15 empty] | Коэффициент изменения массы оборудования: 1,21-1,30 ПЗ=1,15 (ОЗП=1,15; ЭМ=1,15 к расх.; ЗПМ=1,15; МАТ=1,15 к расх.; ТЗ=1,15; ТЗМ=1,15)
| 1 | ОТ |  |  | 8: 696.15; 9: 1,288; 10: 896.64 | [5 empty] | ОТ
| 2 | ЭМ |  |  | 8: 2441.92; 9: 1,288; 10: 3145.19 | [5 empty] | ЭМ
| 3 | в т.ч. ОТм |  |  | 8: 289.42; 9: 1,288; 10: 372.77 | [5 empty] | в т.ч. ОТм
| 4 | М |  |  | 8: 577.54; 9: 1,15; 10: 664.17 | [5 empty] | М
|  | ЗТ |  |  | 4: чел.-ч; 5: 69,2; 6: 1,288; 7: 89,1296 | [6 empty] | ЗТ
|  | ЗТм |  |  | 4: чел.-ч; 5: 21,25; 6: 1,288; 7: 27,37 | [6 empty] | ЗТм
|  | Итого по расценке |  |  | 8: 3715.61; 10: 4706 | [7 empty] | Итого по расценке
|  | ФОТ |  |  | 10: 1269.41 | [6 empty] | ФОТ
| МДС81-33.2004 Прил.4 п.28.1 | НР Монтаж оборудования |  |  | 4: %; 5: 80; 7: 80; 10: 1015.53 | [6 empty] | НР Монтаж оборудования
| Письмо №АП-5536/06 Прил.1 п.28.1 | СП Монтаж оборудования |  |  | 4: %; 5: 60; 7: 60; 10: 761.65 | [6 empty] | СП Монтаж оборудования
|  | Всего по позиции |  |  | 10: 6483.18 | [8 empty] | Всего по позиции
|  | Итоги по разделу 1 Станция обводная (нижняя G1) : | [20 empty] | Итоги по разделу 1 Станция обводная (нижняя G1) :
| 1 | Монтажные работы |  |  | 10: 185277.21 | [10 empty] | Монтажные работы
|  | В том числе: | [21 empty] | В том числе:
|  | оплата труда |  |  | 10: 42151.96 | [10 empty] | оплата труда
|  | эксплуатация машин и механизмов |  |  | 10: 33461.92 | [10 empty] | эксплуатация машин и механизмов
|  | материалы |  |  | 10: 40227.51 | [10 empty] | материалы
|  | накладные расходы |  |  | 10: 39677.61 | [10 empty] | накладные расходы
|  | сметная прибыль |  |  | 10: 29758.21 | [10 empty] | сметная прибыль
|  | Итого ФОТ (справочно) |  |  | 10: 49597.01 | [10 empty] | Итого ФОТ (справочно)
|  | Итого накладные расходы (справочно) |  |  | 10: 39677.61 | [10 empty] | Итого накладные расходы (справочно)
|  | Итого сметная прибыль (справочно) |  |  | 10: 29758.21 | [10 empty] | Итого сметная прибыль (справочно)
|  | Итого по разделу 1 Станция обводная (нижняя G1) |  |  | 10: 185277.21 | [11 empty] | Итого по разделу 1 Станция обводная (нижняя G1)
Раздел 2. Станция приводная натяжная (верхняя G2) | [14 empty] | Раздел 2. Станция приводная натяжная (верхняя G2)
3 | ФЕРм03-04-006-04 | Станция двухканатной подвесной грузовой дороги: конечная обводная |  |  | 4: т; 7: 37,209 |  |  | Станция двухканатной подвесной грузовой дороги: конечная обводная
|  | Объем=(15787+7561+1289+7500+5072)/1000 | [14 empty] | Объем=(15787+7561+1289+7500+5072)/1000
| ОП п.1.3.21, Прил.3.3 | Высота объекта над уровнем моря: 2000-2500 м ОЗП=1,21; ЭМ=1,21 к расх.; ЗПМ=1,21; ТЗ=1,21; ТЗМ=1,21 | [15 empty] | Высота объекта над уровнем моря: 2000-2500 м ОЗП=1,21; ЭМ=1,21 к расх.; ЗПМ=1,21; ТЗ=1,21; ТЗМ=1,21
| 1 | ОТ |  |  | 8: 930.25; 9: 1,21; 10: 41882.54 | [5 empty] | ОТ
| 2 | ЭМ |  |  | 8: 683.6; 9: 1,21; 10: 30777.65 | [5 empty] | ЭМ
| 3 | в т.ч. ОТм |  |  | 8: 159.47; 9: 1,21; 10: 7179.8 | [5 empty] | в т.ч. ОТм
| 4 | М |  |  | 8: 999.15; 10: 37177.37 | [5 empty] | М
|  | ЗТ |  |  | 4: чел.-ч; 5: 96,7; 6: 1,21; 7: 4353,713463 | [6 empty] | ЗТ
|  | ЗТм |  |  | 4: чел.-ч; 5: 14,79; 6: 1,21; 7: 665,8885431 | [6 empty] | ЗТм
|  | Итого по расценке |  |  | 8: 2613; 10: 109837.56 | [7 empty] | Итого по расценке
|  | ФОТ |  |  | 10: 49062.34 | [6 empty] | ФОТ
| МДС81-33.2004 Прил.4 п.28.1 | НР Монтаж оборудования |  |  | 4: %; 5: 80; 7: 80; 10: 39249.87 | [6 empty] | НР Монтаж оборудования
| Письмо №АП-5536/06 Прил.1 п.28.1 | СП Монтаж оборудования |  |  | 4: %; 5: 60; 7: 60; 10: 29437.4 | [6 empty] | СП Монтаж оборудования
|  | Всего по позиции |  |  | 10: 178524.83 | [8 empty] | Всего по позиции
4 | ФЕРм03-04-022-01 | Привод кресельной канатной дороги |  |  | 4: т; 7: 81,3218 |  |  | Привод кресельной канатной дороги
|  | Объем=(38837+22619+7349+1690+500+341,8+4185+3774+2026)/1000 | [14 empty] | Объем=(38837+22619+7349+1690+500+341,8+4185+3774+2026)/1000
| ОП п.1.3.21, Прил.3.3 | Высота объекта над уровнем моря: 2000-2500 м ОЗП=1,21; ЭМ=1,21 к расх.; ЗПМ=1,21; ТЗ=1,21; ТЗМ=1,21 | [15 empty] | Высота объекта над уровнем моря: 2000-2500 м ОЗП=1,21; ЭМ=1,21 к расх.; ЗПМ=1,21; ТЗ=1,21; ТЗМ=1,21
| 1 | ОТ |  |  | 8: 255.52; 9: 1,21; 10: 25143.01 | [5 empty] | ОТ
| 2 | ЭМ |  |  | 8: 368.49; 9: 1,21; 10: 36259.19 | [5 empty] | ЭМ
| 3 | в т.ч. ОТм |  |  | 8: 69.17; 9: 1,21; 10: 6806.28 | [5 empty] | в т.ч. ОТм
| 4 | М |  |  | 8: 107.43; 10: 8736.4 | [5 empty] | М
|  | ЗТ |  |  | 4: чел.-ч; 5: 25,4; 6: 1,21; 7: 2499,3442012 | [6 empty] | ЗТ
|  | ЗТм |  |  | 4: чел.-ч; 5: 6,03; 6: 1,21; 7: 593,3482493 | [6 empty] | ЗТм
|  | Итого по расценке |  |  | 8: 731.44; 10: 70138.6 | [7 empty] | Итого по расценке
|  | ФОТ |  |  | 10: 31949.29 | [6 empty] | ФОТ
| МДС81-33.2004 Прил.4 п.28.1 | НР Монтаж оборудования |  |  | 4: %; 5: 80; 7: 80; 10: 25559.43 | [6 empty] | НР Монтаж оборудования
| Письмо №АП-5536/06 Прил.1 п.28.1 | СП Монтаж оборудования |  |  | 4: %; 5: 60; 7: 60; 10: 19169.57 | [6 empty] | СП Монтаж оборудования
|  | Всего по позиции |  |  | 10: 114867.6 | [8 empty] | Всего по позиции
5 | ФЕРм03-04-022-06 | Шкив обводный кресельной канатной дороги, диаметр: свыше 2000 до 3600 мм (Приводной шкив массой 7,37т) | [13 empty] | Шкив обводный кресельной канатной дороги, диаметр: свыше 2000 до 3600 мм (Приводной шкив массой 7,37т) | bar: 4; 7
| Приказ от 04.09.2019 № 519/пр п.5.8 Табл.1 | Коэффициент изменения массы оборудования: 1,91-2,00 ПЗ=1,5 (ОЗП=1,5; ЭМ=1,5 к расх.; ЗПМ=1,5; МАТ=1,5 к расх.; ТЗ=1,5; ТЗМ=1,5) | [15 empty] | Коэффициент изменения массы оборудования: 1,91-2,00 ПЗ=1,5 (ОЗП=1,5; ЭМ=1,5 к расх.; ЗПМ=1,5; МАТ=1,5 к расх.; ТЗ=1,5; ТЗМ=1,5)
| ОП п.1.3.21, Прил.3.3 | Высота объекта над уровнем моря: 2000-2500 м ОЗП=1,21; ЭМ=1,21 к расх.; ЗПМ=1,21; ТЗ=1,21; ТЗМ=1,21 | [15 empty] | Высота объекта над уровнем моря: 2000-2500 м ОЗП=1,21; ЭМ=1,21 к расх.; ЗПМ=1,21; ТЗ=1,21; ТЗМ=1,21
| 1 | ОТ |  |  | 8: 696.15; 9: 1,815; 10: 1263.51 | [5 empty] | ОТ
| 2 | ЭМ |  |  | 8: 2441.92; 9: 1,815; 10: 4432.08 | [5 empty] | ЭМ
| 3 | в т.ч. ОТм |  |  | 8: 289.42; 9: 1,815; 10: 525.3 | [5 empty] | в т.ч. ОТм
| 4 | М |  |  | 8: 577.54; 9: 1,5; 10: 866.31 | [5 empty] | М
|  | ЗТ |  |  | 4: чел.-ч; 5: 69,2; 6: 1,815; 7: 125,598 | [6 empty] | ЗТ
|  | ЗТм |  |  | 4: чел.-ч; 5: 21,25; 6: 1,815; 7: 38,56875 | [6 empty] | ЗТм
|  | Итого по расценке |  |  | 8: 3715.61; 10: 6561.9 | [7 empty] | Итого по расценке
|  | ФОТ |  |  | 10: 1788.81 | [6 empty] | ФОТ
| МДС81-33.2004 Прил.4 п.28.1 | НР Монтаж оборудования |  |  | 4: %; 5: 80; 7: 80; 10: 1431.05 | [6 empty] | НР Монтаж оборудования
| Письмо №АП-5536/06 Прил.1 п.28.1 | СП Монтаж оборудования |  |  | 4: %; 5: 60; 7: 60; 10: 1073.29 | [6 empty] | СП Монтаж оборудования
|  | Всего по позиции |  |  | 10: 9066.24 | [8 empty] | Всего по позиции
6 | ФЕРм03-04-022-10 | Устройство натяжное кресельной канатной дороги: напольное |  |  | 4: т; 7: 12,5325 |  |  | Устройство натяжное кресельной канатной дороги: напольное
|  | Объем=(11630+902,5)/1000 | [14 empty] | Объем=(11630+902,5)/1000
| ОП п.1.3.21, Прил.3.3 | Высота объекта над уровнем моря: 2000-2500 м ОЗП=1,21; ЭМ=1,21 к расх.; ЗПМ=1,21; ТЗ=1,21; ТЗМ=1,21 | [15 empty] | Высота объекта над уровнем моря: 2000-2500 м ОЗП=1,21; ЭМ=1,21 к расх.; ЗПМ=1,21; ТЗ=1,21; ТЗМ=1,21
| 1 | ОТ |  |  | 8: 157.92; 9: 1,21; 10: 2394.75 | [5 empty] | ОТ
| 2 | ЭМ |  |  | 8: 320.35; 9: 1,21; 10: 4857.89 | [5 empty] | ЭМ
| 3 | в т.ч. ОТм |  |  | 8: 49.68; 9: 1,21; 10: 753.36 | [5 empty] | в т.ч. ОТм
| 4 | М |  |  | 8: 298.3; 10: 3738.44 | [5 empty] | М
|  | ЗТ |  |  | 4: чел.-ч; 5: 16,8; 6: 1,21; 7: 254,76066 | [6 empty] | ЗТ
|  | ЗТм |  |  | 4: чел.-ч; 5: 4,44; 6: 1,21; 7: 67,329603 | [6 empty] | ЗТм
|  | Итого по расценке |  |  | 8: 776.57; 10: 10991.08 | [7 empty] | Итого по расценке
|  | ФОТ |  |  | 10: 3148.11 | [6 empty] | ФОТ
| МДС81-33.2004 Прил.4 п.28.1 | НР Монтаж оборудования |  |  | 4: %; 5: 80; 7: 80; 10: 2518.49 | [6 empty] | НР Монтаж оборудования
| Письмо №АП-5536/06 Прил.1 п.28.1 | СП Монтаж оборудования |  |  | 4: %; 5: 60; 7: 60; 10: 1888.87 | [6 empty] | СП Монтаж оборудования
|  | Всего по позиции |  |  | 10: 15398.44 | [8 empty] | Всего по позиции
|  | Итоги по разделу 2 Станция приводная натяжная (верхняя G2) : | [20 empty] | Итоги по разделу 2 Станция приводная натяжная (верхняя G2) :
| 1 | Монтажные работы |  |  | 10: 317857.11 | [10 empty] | Монтажные работы
|  | В том числе: | [21 empty] | В том числе:
|  | оплата труда |  |  | 10: 70683.81 | [10 empty] | оплата труда
|  | эксплуатация машин и механизмов |  |  | 10: 76326.81 | [10 empty] | эксплуатация машин и механизмов
|  | материалы |  |  | 10: 50518.52 | [10 empty] | материалы
|  | накладные расходы |  |  | 10: 68758.84 | [10 empty] | накладные расходы
|  | сметная прибыль |  |  | 10: 51569.13 | [10 empty] | сметная прибыль
|  | Итого ФОТ (справочно) |  |  | 10: 85948.55 | [10 empty] | Итого ФОТ (справочно)
|  | Итого накладные расходы (справочно) |  |  | 10: 68758.84 | [10 empty] | Итого накладные расходы (справочно)
|  | Итого сметная прибыль (справочно) |  |  | 10: 51569.13 | [10 empty] | Итого сметная прибыль (справочно)
|  | Итого по разделу 2 Станция приводная натяжная (верхняя G2) |  |  | 10: 317857.11 | [11 empty] | Итого по разделу 2 Станция приводная натяжная (верхняя G2)
Раздел 3. Основные компоненты линейных сооружений | [14 empty] | Раздел 3. Основные компоненты линейных сооружений
7 | ФЕР09-06-010-01 | Монтаж опор канатных дорог: свободно стоящих высотой до 25 м |  |  | 4: т; 7: 121,3038 |  |  | Монтаж опор канатных дорог: свободно стоящих высотой до 25 м
|  | Объем=((1865+2126+715,3+1038+1038)+(2074+2126+715,3+1038+1038)+(1548+1018+1206+715+750,6+746)+(1777+1768+1200+1206+715+556,5+750,6)+(1594+1783+1149,7+988,9+438+438)+(1742+1642+1436+1384+1719+1284+893+893)+(1653+1819+1702+1018+1206+715,3+556,5+556,5)+(1566+1206+715,3+746+829,1)+(1638+1783+2126+715,3+1105+1105)+(1370+1675+1200+1206+715,3+750+750)+(1269+1200+1206+715,3+746+829,1)+(1714+1170+1155+1206+715,3+746+829,1)+(1015+1200+1206+715+556,5+750,6)+(1807+1808+1650+2126+715+1038+1105)+(1070+1018+1206+715,3+750+750)+(1271+1650+1206+715+556,5+750,6)+(1497+1206+715,3+746+746))/1000 | [14 empty] | Объем=((1865+2126+715,3+1038+1038)+(2074+2126+715,3+1038+1038)+(1548+1018+1206+715+750,6+746)+(1777+1768+1200+1206+715+556,5+750,6)+(1594+1783+1149,7+988,9+438+438)+(1742+1642+1436+1384+1719+1284+893+893)+(1653+1819+1702+1018+1206+715,3+556,5+556,5)+(1566+1206+715,3+746+829,1)+(1638+1783+2126+715,3+1105+1105)+(1370+1675+1200+1206+715,3+750+750)+(1269+1200+1206+715,3+746+829,1)+(1714+1170+1155+1206+715,3+746+829,1)+(1015+1200+1206+715+556,5+750,6)+(1807+1808+1650+2126+715+1038+1105)+(1070+1018+1206+715,3+750+750)+(1271+1650+1206+715+556,5+750,6)+(1497+1206+715,3+746+746))/1000
| Прил.9.3 п.4 | Монтаж металлических конструкций опор и станций канатных дорог на местности с уклоном более 4% до 30% ОЗП=1,4; ТЗ=1,4 | [15 empty] | Монтаж металлических конструкций опор и станций канатных дорог на местности с уклоном более 4% до 30% ОЗП=1,4; ТЗ=1,4
| Приказ от 04.09.2019 № 519/пр прил.2 табл.1 п.8.1 | Производство работ осуществляется в горной местности: на высоте свыше 1500 до 2500 м над уровнем моря ОЗП=1,25; ЭМ=1,25 к расх.; ЗПМ=1,25; ТЗ=1,25; ТЗМ=1,25 | [15 empty] | Производство работ осуществляется в горной местности: на высоте свыше 1500 до 2500 м над уровнем моря ОЗП=1,25; ЭМ=1,25 к расх.; ЗПМ=1,25; ТЗ=1,25; ТЗМ=1,25
| 1 | ОТ |  |  | 8: 347.75; 9: 1,75; 10: 73820.94 | [5 empty] | ОТ
| 2 | ЭМ |  |  | 8: 999.35; 9: 1,25; 10: 151531.19 | [5 empty] | ЭМ
| 3 | в т.ч. ОТм |  |  | 8: 111.3; 9: 1,25; 10: 16876.39 | [5 empty] | в т.ч. ОТм
| 4 | М |  |  | 8: 340.99; 10: 41363.38 | [5 empty] | М
|  | ЗТ |  |  | 4: чел.-ч; 5: 35,63; 6: 1,75; 7: 7563,5951895 | [6 empty] | ЗТ
|  | ЗТм |  |  | 4: чел.-ч; 5: 8,39; 6: 1,25; 7: 1272,1736025 | [6 empty] | ЗТм
|  | Итого по расценке |  |  | 8: 1688.09; 10: 266715.51 | [7 empty] | Итого по расценке
|  | ФОТ |  |  | 10: 90697.33 | [6 empty] | ФОТ
| МДС81-33.2004 Прил.4 п.9 | НР Строительные металлические конструкции |  |  | 4: %; 5: 90; 7: 90; 10: 81627.6 | [6 empty] | НР Строительные металлические конструкции
| Письмо №АП-5536/06 от 18.11.04 Прил.1 п.9 | СП Строительные металлические конструкции |  |  | 4: %; 5: 85; 7: 85; 10: 77092.73 | [6 empty] | СП Строительные металлические конструкции
|  | Всего по позиции |  |  | 10: 425435.84 | [8 empty] | Всего по позиции
Опора 1 (высота 6,72м, уклон 6 градусов, высота над уровнем моря 1860,93) | [25 empty] | Опора 1 (высота 6,72м, уклон 6 градусов, высота над уровнем моря 1860,93)
8 | ФЕРм03-04-022-04 | Балансир кресельной канатной дороги: восьмироликовый (Балансир 10С420 (50001668-03) весом 1,329т) |  |  | 4: компл; 7: 2 |  |  | Балансир кресельной канатной дороги: восьмироликовый (Балансир 10С420 (50001668-03) весом 1,329т)
| ОП п.1.3.21, Прил.3.3 | Высота объекта над уровнем моря: 1500-2000 м ОЗП=1,12; ЭМ=1,12 к расх.; ЗПМ=1,12; ТЗ=1,12; ТЗМ=1,12 | [15 empty] | Высота объекта над уровнем моря: 1500-2000 м ОЗП=1,12; ЭМ=1,12 к расх.; ЗПМ=1,12; ТЗ=1,12; ТЗМ=1,12
| Приказ от 04.09.2019 № 519/пр п.5.8 Табл.1 | Коэффициент изменения массы оборудования: 1,81-1,90 ПЗ=1,45 (ОЗП=1,45; ЭМ=1,45 к расх.; ЗПМ=1,45; МАТ=1,45 к расх.; ТЗ=1,45; ТЗМ=1,45) | [15 empty] | Коэффициент изменения массы оборудования: 1,81-1,90 ПЗ=1,45 (ОЗП=1,45; ЭМ=1,45 к расх.; ЗПМ=1,45; МАТ=1,45 к расх.; ТЗ=1,45; ТЗМ=1,45)
| 1 | ОТ |  |  | 8: 285.2; 9: 1,624; 10: 926.33 | [5 empty] | ОТ
| 2 | ЭМ |  |  | 8: 729.77; 9: 1,624; 10: 2370.29 | [5 empty] | ЭМ
| 3 | в т.ч. ОТм |  |  | 8: 71.86; 9: 1,624; 10: 233.4 | [5 empty] | в т.ч. ОТм
| 4 | М |  |  | 8: 158.62; 9: 1,45; 10: 460 | [5 empty] | М
|  | ЗТ |  |  | 4: чел.-ч; 5: 30,7; 6: 1,624; 7: 99,7136 | [6 empty] | ЗТ
|  | ЗТм |  |  | 4: чел.-ч; 5: 5,01; 6: 1,624; 7: 16,27248 | [6 empty] | ЗТм
|  | Итого по расценке |  |  | 8: 1173.59; 10: 3756.62 | [7 empty] | Итого по расценке
|  | ФОТ |  |  | 10: 1159.73 | [6 empty] | ФОТ
| МДС81-33.2004 Прил.4 п.28.1 | НР Монтаж оборудования |  |  | 4: %; 5: 80; 7: 80; 10: 927.78 | [6 empty] | НР Монтаж оборудования
| Письмо №АП-5536/06 Прил.1 п.28.1 | СП Монтаж оборудования |  |  | 4: %; 5: 60; 7: 60; 10: 695.84 | [6 empty] | СП Монтаж оборудования
|  | Всего по позиции |  |  | 10: 5380.24 | [8 empty] | Всего по позиции
Опора 2 (высота 7,6м, уклон 14 градусов, высота над уровнем моря 1862,18) | [25 empty] | Опора 2 (высота 7,6м, уклон 14 градусов, высота над уровнем моря 1862,18)
9 | ФЕРм03-04-022-04 | Балансир кресельной канатной дороги: восьмироликовый (Балансир 10С420 (50001668-03) весом 1,329т) |  |  | 4: компл; 7: 2 |  |  | Балансир кресельной канатной дороги: восьмироликовый (Балансир 10С420 (50001668-03) весом 1,329т)
| ОП п.1.3.21, Прил.3.3 | Высота объекта над уровнем моря: 1500-2000 м ОЗП=1,12; ЭМ=1,12 к расх.; ЗПМ=1,12; ТЗ=1,12; ТЗМ=1,12 | [15 empty] | Высота объекта над уровнем моря: 1500-2000 м ОЗП=1,12; ЭМ=1,12 к расх.; ЗПМ=1,12; ТЗ=1,12; ТЗМ=1,12
| Приказ от 04.09.2019 № 519/пр п.5.8 Табл.1 | Коэффициент изменения массы оборудования: 1,81-1,90 ПЗ=1,45 (ОЗП=1,45; ЭМ=1,45 к расх.; ЗПМ=1,45; МАТ=1,45 к расх.; ТЗ=1,45; ТЗМ=1,45) | [15 empty] | Коэффициент изменения массы оборудования: 1,81-1,90 ПЗ=1,45 (ОЗП=1,45; ЭМ=1,45 к расх.; ЗПМ=1,45; МАТ=1,45 к расх.; ТЗ=1,45; ТЗМ=1,45)
| 1 | ОТ |  |  | 8: 285.2; 9: 1,624; 10: 926.33 | [5 empty] | ОТ
| 2 | ЭМ |  |  | 8: 729.77; 9: 1,624; 10: 2370.29 | [5 empty] | ЭМ
| 3 | в т.ч. ОТм |  |  | 8: 71.86; 9: 1,624; 10: 233.4 | [5 empty] | в т.ч. ОТм
| 4 | М |  |  | 8: 158.62; 9: 1,45; 10: 460 | [5 empty] | М
|  | ЗТ |  |  | 4: чел.-ч; 5: 30,7; 6: 1,624; 7: 99,7136 | [6 empty] | ЗТ
|  | ЗТм |  |  | 4: чел.-ч; 5: 5,01; 6: 1,624; 7: 16,27248 | [6 empty] | ЗТм
|  | Итого по расценке |  |  | 8: 1173.59; 10: 3756.62 | [7 empty] | Итого по расценке
|  | ФОТ |  |  | 10: 1159.73 | [6 empty] | ФОТ
| МДС81-33.2004 Прил.4 п.28.1 | НР Монтаж оборудования |  |  | 4: %; 5: 80; 7: 80; 10: 927.78 | [6 empty] | НР Монтаж оборудования
| Письмо №АП-5536/06 Прил.1 п.28.1 | СП Монтаж оборудования |  |  | 4: %; 5: 60; 7: 60; 10: 695.84 | [6 empty] | СП Монтаж оборудования
|  | Всего по позиции |  |  | 10: 5380.24 | [8 empty] | Всего по позиции
Опора 3 (высота 10,55м, уклон 11 градусов, высота над уровнем моря 1872,10) | [25 empty] | Опора 3 (высота 10,55м, уклон 11 градусов, высота над уровнем моря 1872,10)
10 | ФЕРм03-04-022-04 | Балансир кресельной канатной дороги: восьмироликовый (Балансир 10S460 (50007607-01) весом 1,429т) |  |  | 4: компл; 7: 1 |  |  | Балансир кресельной канатной дороги: восьмироликовый (Балансир 10S460 (50007607-01) весом 1,429т)
| ОП п.1.3.21, Прил.3.3 | Высота объекта над уровнем моря: 1500-2000 м ОЗП=1,12; ЭМ=1,12 к расх.; ЗПМ=1,12; ТЗ=1,12; ТЗМ=1,12 | [15 empty] | Высота объекта над уровнем моря: 1500-2000 м ОЗП=1,12; ЭМ=1,12 к расх.; ЗПМ=1,12; ТЗ=1,12; ТЗМ=1,12
| Приказ от 04.09.2019 № 519/пр п.5.8 Табл.1 | Коэффициент изменения массы оборудования: 1,91-2,00 ПЗ=1,5 (ОЗП=1,5; ЭМ=1,5 к расх.; ЗПМ=1,5; МАТ=1,5 к расх.; ТЗ=1,5; ТЗМ=1,5) | [15 empty] | Коэффициент изменения массы оборудования: 1,91-2,00 ПЗ=1,5 (ОЗП=1,5; ЭМ=1,5 к расх.; ЗПМ=1,5; МАТ=1,5 к расх.; ТЗ=1,5; ТЗМ=1,5)
| 1 | ОТ |  |  | 8: 285.2; 9: 1,68; 10: 479.14 | [5 empty] | ОТ
| 2 | ЭМ |  |  | 8: 729.77; 9: 1,68; 10: 1226.01 | [5 empty] | ЭМ
| 3 | в т.ч. ОТм |  |  | 8: 71.86; 9: 1,68; 10: 120.72 | [5 empty] | в т.ч. ОТм
| 4 | М |  |  | 8: 158.62; 9: 1,5; 10: 237.93 | [5 empty] | М
|  | ЗТ |  |  | 4: чел.-ч; 5: 30,7; 6: 1,68; 7: 51,576 | [6 empty] | ЗТ
|  | ЗТм |  |  | 4: чел.-ч; 5: 5,01; 6: 1,68; 7: 8,4168 | [6 empty] | ЗТм
|  | Итого по расценке |  |  | 8: 1173.59; 10: 1943.08 | [7 empty] | Итого по расценке
|  | ФОТ |  |  | 10: 599.86 | [6 empty] | ФОТ
| МДС81-33.2004 Прил.4 п.28.1 | НР Монтаж оборудования |  |  | 4: %; 5: 80; 7: 80; 10: 479.89 | [6 empty] | НР Монтаж оборудования
| Письмо №АП-5536/06 Прил.1 п.28.1 | СП Монтаж оборудования |  |  | 4: %; 5: 60; 7: 60; 10: 359.92 | [6 empty] | СП Монтаж оборудования
|  | Всего по позиции |  |  | 10: 2782.89 | [8 empty] | Всего по позиции
11 | ФЕРм03-04-022-04 | Балансир кресельной канатной дороги: восьмироликовый (Балансир 8S460 (50007606-01) весом 1,0т) |  |  | 4: компл; 7: 1 |  |  | Балансир кресельной канатной дороги: восьмироликовый (Балансир 8S460 (50007606-01) весом 1,0т)
| ОП п.1.3.21, Прил.3.3 | Высота объекта над уровнем моря: 1500-2000 м ОЗП=1,12; ЭМ=1,12 к расх.; ЗПМ=1,12; ТЗ=1,12; ТЗМ=1,12 | [15 empty] | Высота объекта над уровнем моря: 1500-2000 м ОЗП=1,12; ЭМ=1,12 к расх.; ЗПМ=1,12; ТЗ=1,12; ТЗМ=1,12
| Приказ от 04.09.2019 № 519/пр п.5.8 Табл.1 | Коэффициент изменения массы оборудования: 1,31-1,40 ПЗ=1,2 (ОЗП=1,2; ЭМ=1,2 к расх.; ЗПМ=1,2; МАТ=1,2 к расх.; ТЗ=1,2; ТЗМ=1,2) | [15 empty] | Коэффициент изменения массы оборудования: 1,31-1,40 ПЗ=1,2 (ОЗП=1,2; ЭМ=1,2 к расх.; ЗПМ=1,2; МАТ=1,2 к расх.; ТЗ=1,2; ТЗМ=1,2)
| 1 | ОТ |  |  | 8: 285.2; 9: 1,344; 10: 383.31 | [5 empty] | ОТ
| 2 | ЭМ |  |  | 8: 729.77; 9: 1,344; 10: 980.81 | [5 empty] | ЭМ
| 3 | в т.ч. ОТм |  |  | 8: 71.86; 9: 1,344; 10: 96.58 | [5 empty] | в т.ч. ОТм
| 4 | М |  |  | 8: 158.62; 9: 1,2; 10: 190.34 | [5 empty] | М
|  | ЗТ |  |  | 4: чел.-ч; 5: 30,7; 6: 1,344; 7: 41,2608 | [6 empty] | ЗТ
|  | ЗТм |  |  | 4: чел.-ч; 5: 5,01; 6: 1,344; 7: 6,73344 | [6 empty] | ЗТм
|  | Итого по расценке |  |  | 8: 1173.59; 10: 1554.46 | [7 empty] | Итого по расценке
|  | ФОТ |  |  | 10: 479.89 | [6 empty] | ФОТ
| МДС81-33.2004 Прил.4 п.28.1 | НР Монтаж оборудования |  |  | 4: %; 5: 80; 7: 80; 10: 383.91 | [6 empty] | НР Монтаж оборудования
| Письмо №АП-5536/06 Прил.1 п.28.1 | СП Монтаж оборудования |  |  | 4: %; 5: 60; 7: 60; 10: 287.93 | [6 empty] | СП Монтаж оборудования
|  | Всего по позиции |  |  | 10: 2226.3 | [8 empty] | Всего по позиции
Опора 4 (высота 17,25м, уклон 9 градусов, высота над уровнем моря 1893,67) | [25 empty] | Опора 4 (высота 17,25м, уклон 9 градусов, высота над уровнем моря 1893,67)
12 | ФЕРм03-04-022-04 | Балансир кресельной канатной дороги: восьмироликовый (Балансир 8S460 (50007606-01) весом 1,0т) |  |  | 4: компл; 7: 1 |  |  | Балансир кресельной канатной дороги: восьмироликовый (Балансир 8S460 (50007606-01) весом 1,0т)
| ОП п.1.3.21, Прил.3.3 | Высота объекта над уровнем моря: 1500-2000 м ОЗП=1,12; ЭМ=1,12 к расх.; ЗПМ=1,12; ТЗ=1,12; ТЗМ=1,12 | [15 empty] | Высота объекта над уровнем моря: 1500-2000 м ОЗП=1,12; ЭМ=1,12 к расх.; ЗПМ=1,12; ТЗ=1,12; ТЗМ=1,12
| Приказ от 04.09.2019 № 519/пр п.5.8 Табл.1 | Коэффициент изменения массы оборудования: 1,31-1,40 ПЗ=1,2 (ОЗП=1,2; ЭМ=1,2 к расх.; ЗПМ=1,2; МАТ=1,2 к расх.; ТЗ=1,2; ТЗМ=1,2) | [15 empty] | Коэффициент изменения массы оборудования: 1,31-1,40 ПЗ=1,2 (ОЗП=1,2; ЭМ=1,2 к расх.; ЗПМ=1,2; МАТ=1,2 к расх.; ТЗ=1,2; ТЗМ=1,2)
| 1 | ОТ |  |  | 8: 285.2; 9: 1,344; 10: 383.31 | [5 empty] | ОТ
| 2 | ЭМ |  |  | 8: 729.77; 9: 1,344; 10: 980.81 | [5 empty] | ЭМ
| 3 | в т.ч. ОТм |  |  | 8: 71.86; 9: 1,344; 10: 96.58 | [5 empty] | в т.ч. ОТм
| 4 | М |  |  | 8: 158.62; 9: 1,2; 10: 190.34 | [5 empty] | М
|  | ЗТ |  |  | 4: чел.-ч; 5: 30,7; 6: 1,344; 7: 41,2608 | [6 empty] | ЗТ
|  | ЗТм |  |  | 4: чел.-ч; 5: 5,01; 6: 1,344; 7: 6,73344 | [6 empty] | ЗТм
|  | Итого по расценке |  |  | 8: 1173.59; 10: 1554.46 | [7 empty] | Итого по расценке
|  | ФОТ |  |  | 10: 479.89 | [6 empty] | ФОТ
| МДС81-33.2004 Прил.4 п.28.1 | НР Монтаж оборудования |  |  | 4: %; 5: 80; 7: 80; 10: 383.91 | [6 empty] | НР Монтаж оборудования
| Письмо №АП-5536/06 Прил.1 п.28.1 | СП Монтаж оборудования |  |  | 4: %; 5: 60; 7: 60; 10: 287.93 | [6 empty] | СП Монтаж оборудования
|  | Всего по позиции |  |  | 10: 2226.3 | [8 empty] | Всего по позиции
13 | ФЕРм03-04-022-04 | Балансир кресельной канатной дороги: восьмироликовый (Балансир 6S460 (5000605-01) весом 0,723т) |  |  | 4: компл; 7: 1 |  |  | Балансир кресельной канатной дороги: восьмироликовый (Балансир 6S460 (5000605-01) весом 0,723т)
| ОП п.1.3.21, Прил.3.3 | Высота объекта над уровнем моря: 1500-2000 м ОЗП=1,12; ЭМ=1,12 к расх.; ЗПМ=1,12; ТЗ=1,12; ТЗМ=1,12 | [15 empty] | Высота объекта над уровнем моря: 1500-2000 м ОЗП=1,12; ЭМ=1,12 к расх.; ЗПМ=1,12; ТЗ=1,12; ТЗМ=1,12
| 1 | ОТ |  |  | 8: 285.2; 9: 1,12; 10: 319.42 | [5 empty] | ОТ
| 2 | ЭМ |  |  | 8: 729.77; 9: 1,12; 10: 817.34 | [5 empty] | ЭМ
| 3 | в т.ч. ОТм |  |  | 8: 71.86; 9: 1,12; 10: 80.48 | [5 empty] | в т.ч. ОТм
| 4 | М |  |  | 8: 158.62; 10: 158.62 | [5 empty] | М
|  | ЗТ |  |  | 4: чел.-ч; 5: 30,7; 6: 1,12; 7: 34,384 | [6 empty] | ЗТ
|  | ЗТм |  |  | 4: чел.-ч; 5: 5,01; 6: 1,12; 7: 5,6112 | [6 empty] | ЗТм
|  | Итого по расценке |  |  | 8: 1173.59; 10: 1295.38 | [7 empty] | Итого по расценке
|  | ФОТ |  |  | 10: 399.9 | [6 empty] | ФОТ
| МДС81-33.2004 Прил.4 п.28.1 | НР Монтаж оборудования |  |  | 4: %; 5: 80; 7: 80; 10: 319.92 | [6 empty] | НР Монтаж оборудования
| Письмо №АП-5536/06 Прил.1 п.28.1 | СП Монтаж оборудования |  |  | 4: %; 5: 60; 7: 60; 10: 239.94 | [6 empty] | СП Монтаж оборудования
|  | Всего по позиции |  |  | 10: 1855.24 | [8 empty] | Всего по позиции
Опора 5 (высота 12,40м, уклон 11 градусов, высота над уровнем моря 1932,26) | [25 empty] | Опора 5 (высота 12,40м, уклон 11 градусов, высота над уровнем моря 1932,26)
14 | ФЕРм03-04-022-04 | Балансир кресельной канатной дороги: восьмироликовый (Балансир 4S460/4С420 (50007616) весом 0,978т) |  |  | 4: компл; 7: 2 |  |  | Балансир кресельной канатной дороги: восьмироликовый (Балансир 4S460/4С420 (50007616) весом 0,978т)
| ОП п.1.3.21, Прил.3.3 | Высота объекта над уровнем моря: 1500-2000 м ОЗП=1,12; ЭМ=1,12 к расх.; ЗПМ=1,12; ТЗ=1,12; ТЗМ=1,12 | [15 empty] | Высота объекта над уровнем моря: 1500-2000 м ОЗП=1,12; ЭМ=1,12 к расх.; ЗПМ=1,12; ТЗ=1,12; ТЗМ=1,12
| Приказ от 04.09.2019 № 519/пр п.5.8 Табл.1 | Коэффициент изменения массы оборудования: 1,31-1,40 ПЗ=1,2 (ОЗП=1,2; ЭМ=1,2 к расх.; ЗПМ=1,2; МАТ=1,2 к расх.; ТЗ=1,2; ТЗМ=1,2) | [15 empty] | Коэффициент изменения массы оборудования: 1,31-1,40 ПЗ=1,2 (ОЗП=1,2; ЭМ=1,2 к расх.; ЗПМ=1,2; МАТ=1,2 к расх.; ТЗ=1,2; ТЗМ=1,2)
| 1 | ОТ |  |  | 8: 285.2; 9: 1,344; 10: 766.62 | [5 empty] | ОТ
| 2 | ЭМ |  |  | 8: 729.77; 9: 1,344; 10: 1961.62 | [5 empty] | ЭМ
| 3 | в т.ч. ОТм |  |  | 8: 71.86; 9: 1,344; 10: 193.16 | [5 empty] | в т.ч. ОТм
| 4 | М |  |  | 8: 158.62; 9: 1,2; 10: 380.69 | [5 empty] | М
|  | ЗТ |  |  | 4: чел.-ч; 5: 30,7; 6: 1,344; 7: 82,5216 | [6 empty] | ЗТ
|  | ЗТм |  |  | 4: чел.-ч; 5: 5,01; 6: 1,344; 7: 13,46688 | [6 empty] | ЗТм
|  | Итого по расценке |  |  | 8: 1173.59; 10: 3108.93 | [7 empty] | Итого по расценке
|  | ФОТ |  |  | 10: 959.78 | [6 empty] | ФОТ
| МДС81-33.2004 Прил.4 п.28.1 | НР Монтаж оборудования |  |  | 4: %; 5: 80; 7: 80; 10: 767.82 | [6 empty] | НР Монтаж оборудования
| Письмо №АП-5536/06 Прил.1 п.28.1 | СП Монтаж оборудования |  |  | 4: %; 5: 60; 7: 60; 10: 575.87 | [6 empty] | СП Монтаж оборудования
|  | Всего по позиции |  |  | 10: 4452.62 | [8 empty] | Всего по позиции
Опора 6 (высота 19,10м, уклон 17 градусов, высота над уровнем моря 1987,92) | [25 empty] | Опора 6 (высота 19,10м, уклон 17 градусов, высота над уровнем моря 1987,92)
15 | ФЕРм03-04-022-04 | Балансир кресельной канатной дороги: восьмироликовый (Балансир 8S460/8С420 (50007617-01) весом 2,468т) |  |  | 4: компл; 7: 2 |  |  | Балансир кресельной канатной дороги: восьмироликовый (Балансир 8S460/8С420 (50007617-01) весом 2,468т)
| ОП п.1.3.21, Прил.3.3 | Высота объекта над уровнем моря: 1500-2000 м ОЗП=1,12; ЭМ=1,12 к расх.; ЗПМ=1,12; ТЗ=1,12; ТЗМ=1,12 | [15 empty] | Высота объекта над уровнем моря: 1500-2000 м ОЗП=1,12; ЭМ=1,12 к расх.; ЗПМ=1,12; ТЗ=1,12; ТЗМ=1,12
| Приказ от 04.09.2019 № 519/пр п.5.8 Табл.1 | Коэффициент изменения массы оборудования: 1,91-2,00 ПЗ=1,5 (ОЗП=1,5; ЭМ=1,5 к расх.; ЗПМ=1,5; МАТ=1,5 к расх.; ТЗ=1,5; ТЗМ=1,5) | [15 empty] | Коэффициент изменения массы оборудования: 1,91-2,00 ПЗ=1,5 (ОЗП=1,5; ЭМ=1,5 к расх.; ЗПМ=1,5; МАТ=1,5 к расх.; ТЗ=1,5; ТЗМ=1,5)
| ОП п.1.3.19, Прил.3.1 | При уклоне местности более 15 до 30 градусов: оборудование опор и станций ОЗП=1,3; ЭМ=1,3 к расх.; ЗПМ=1,3; ТЗ=1,3; ТЗМ=1,3 | [15 empty] | При уклоне местности более 15 до 30 градусов: оборудование опор и станций ОЗП=1,3; ЭМ=1,3 к расх.; ЗПМ=1,3; ТЗ=1,3; ТЗМ=1,3
| 1 | ОТ |  |  | 8: 285.2; 9: 2,184; 10: 1245.75 | [5 empty] | ОТ
| 2 | ЭМ |  |  | 8: 729.77; 9: 2,184; 10: 3187.64 | [5 empty] | ЭМ
| 3 | в т.ч. ОТм |  |  | 8: 71.86; 9: 2,184; 10: 313.88 | [5 empty] | в т.ч. ОТм
| 4 | М |  |  | 8: 158.62; 9: 1,5; 10: 475.86 | [5 empty] | М
|  | ЗТ |  |  | 4: чел.-ч; 5: 30,7; 6: 2,184; 7: 134,0976 | [6 empty] | ЗТ
|  | ЗТм |  |  | 4: чел.-ч; 5: 5,01; 6: 2,184; 7: 21,88368 | [6 empty] | ЗТм
|  | Итого по расценке |  |  | 8: 1173.59; 10: 4909.25 | [7 empty] | Итого по расценке
|  | ФОТ |  |  | 10: 1559.63 | [6 empty] | ФОТ
| МДС81-33.2004 Прил.4 п.28.1 | НР Монтаж оборудования |  |  | 4: %; 5: 80; 7: 80; 10: 1247.7 | [6 empty] | НР Монтаж оборудования
| Письмо №АП-5536/06 Прил.1 п.28.1 | СП Монтаж оборудования |  |  | 4: %; 5: 60; 7: 60; 10: 935.78 | [6 empty] | СП Монтаж оборудования
|  | Всего по позиции |  |  | 10: 7092.73 | [8 empty] | Всего по позиции
Опора 7 (высота 20,50м, уклон 19 градусов, высота над уровнем моря 2048,73) | [25 empty] | Опора 7 (высота 20,50м, уклон 19 градусов, высота над уровнем моря 2048,73)
16 | ФЕРм03-04-022-04 | Балансир кресельной канатной дороги: восьмироликовый (Балансир 6S460 (5000605-01) весом 0,723т) |  |  | 4: компл; 7: 2 |  |  | Балансир кресельной канатной дороги: восьмироликовый (Балансир 6S460 (5000605-01) весом 0,723т)
| ОП п.1.3.21, Прил.3.3 | Высота объекта над уровнем моря: 2000-2500 м ОЗП=1,21; ЭМ=1,21 к расх.; ЗПМ=1,21; ТЗ=1,21; ТЗМ=1,21 | [15 empty] | Высота объекта над уровнем моря: 2000-2500 м ОЗП=1,21; ЭМ=1,21 к расх.; ЗПМ=1,21; ТЗ=1,21; ТЗМ=1,21
| ОП п.1.3.19, Прил.3.1 | При уклоне местности более 15 до 30 градусов: оборудование опор и станций ОЗП=1,3; ЭМ=1,3 к расх.; ЗПМ=1,3; ТЗ=1,3; ТЗМ=1,3 | [15 empty] | При уклоне местности более 15 до 30 градусов: оборудование опор и станций ОЗП=1,3; ЭМ=1,3 к расх.; ЗПМ=1,3; ТЗ=1,3; ТЗМ=1,3
| ОП п.1.3.24, Прил.3.4 | Оборудование головок опор высотой, м: свыше 20 до 30 ОЗП=1,15; ЭМ=1,15 к расх.; ЗПМ=1,15; ТЗ=1,15; ТЗМ=1,15 | [15 empty] | Оборудование головок опор высотой, м: свыше 20 до 30 ОЗП=1,15; ЭМ=1,15 к расх.; ЗПМ=1,15; ТЗ=1,15; ТЗМ=1,15
| 1 | ОТ |  |  | 8: 285.2; 9: 1,80895; 10: 1031.83 | [5 empty] | ОТ
| 2 | ЭМ |  |  | 8: 729.77; 9: 1,80895; 10: 2640.23 | [5 empty] | ЭМ
| 3 | в т.ч. ОТм |  |  | 8: 71.86; 9: 1,80895; 10: 259.98 | [5 empty] | в т.ч. ОТм
| 4 | М |  |  | 8: 158.62; 10: 317.24 | [5 empty] | М
|  | ЗТ |  |  | 4: чел.-ч; 5: 30,7; 6: 1,80895; 7: 111,06953 | [6 empty] | ЗТ
|  | ЗТм |  |  | 4: чел.-ч; 5: 5,01; 6: 1,80895; 7: 18,125679 | [6 empty] | ЗТм
|  | Итого по расценке |  |  | 8: 1173.59; 10: 3989.3 | [7 empty] | Итого по расценке
|  | ФОТ |  |  | 10: 1291.81 | [6 empty] | ФОТ
| МДС81-33.2004 Прил.4 п.28.1 | НР Монтаж оборудования |  |  | 4: %; 5: 80; 7: 80; 10: 1033.45 | [6 empty] | НР Монтаж оборудования
| Письмо №АП-5536/06 Прил.1 п.28.1 | СП Монтаж оборудования |  |  | 4: %; 5: 60; 7: 60; 10: 775.09 | [6 empty] | СП Монтаж оборудования
|  | Всего по позиции |  |  | 10: 5797.84 | [8 empty] | Всего по позиции
Опора 8 (высота 7,9м, уклон 19 градусов, высота над уровнем моря 2110,44) | [25 empty] | Опора 8 (высота 7,9м, уклон 19 градусов, высота над уровнем моря 2110,44)
17 | ФЕРм03-04-022-04 | Балансир кресельной канатной дороги: восьмироликовый (Балансир 12S460 (50007608-01) весом 1,798т) |  |  | 4: компл; 7: 1 |  |  | Балансир кресельной канатной дороги: восьмироликовый (Балансир 12S460 (50007608-01) весом 1,798т)
| Приказ от 04.09.2019 № 519/пр п.5.8 Табл.1 | Коэффициент изменения массы оборудования: 1,91-2,00 ПЗ=1,5 (ОЗП=1,5; ЭМ=1,5 к расх.; ЗПМ=1,5; МАТ=1,5 к расх.; ТЗ=1,5; ТЗМ=1,5) | [15 empty] | Коэффициент изменения массы оборудования: 1,91-2,00 ПЗ=1,5 (ОЗП=1,5; ЭМ=1,5 к расх.; ЗПМ=1,5; МАТ=1,5 к расх.; ТЗ=1,5; ТЗМ=1,5)
| ОП п.1.3.21, Прил.3.3 | Высота объекта над уровнем моря: 2000-2500 м ОЗП=1,21; ЭМ=1,21 к расх.; ЗПМ=1,21; ТЗ=1,21; ТЗМ=1,21 | [15 empty] | Высота объекта над уровнем моря: 2000-2500 м ОЗП=1,21; ЭМ=1,21 к расх.; ЗПМ=1,21; ТЗ=1,21; ТЗМ=1,21
| ОП п.1.3.19, Прил.3.1 | При уклоне местности более 15 до 30 градусов: оборудование опор и станций ОЗП=1,3; ЭМ=1,3 к расх.; ЗПМ=1,3; ТЗ=1,3; ТЗМ=1,3 | [15 empty] | При уклоне местности более 15 до 30 градусов: оборудование опор и станций ОЗП=1,3; ЭМ=1,3 к расх.; ЗПМ=1,3; ТЗ=1,3; ТЗМ=1,3
| 1 | ОТ |  |  | 8: 285.2; 9: 2,3595; 10: 672.93 | [5 empty] | ОТ
| 2 | ЭМ |  |  | 8: 729.77; 9: 2,3595; 10: 1721.89 | [5 empty] | ЭМ
| 3 | в т.ч. ОТм |  |  | 8: 71.86; 9: 2,3595; 10: 169.55 | [5 empty] | в т.ч. ОТм
| 4 | М |  |  | 8: 158.62; 9: 1,5; 10: 237.93 | [5 empty] | М
|  | ЗТ |  |  | 4: чел.-ч; 5: 30,7; 6: 2,3595; 7: 72,43665 | [6 empty] | ЗТ
|  | ЗТм |  |  | 4: чел.-ч; 5: 5,01; 6: 2,3595; 7: 11,821095 | [6 empty] | ЗТм
|  | Итого по расценке |  |  | 8: 1173.59; 10: 2632.75 | [7 empty] | Итого по расценке
|  | ФОТ |  |  | 10: 842.48 | [6 empty] | ФОТ
| МДС81-33.2004 Прил.4 п.28.1 | НР Монтаж оборудования |  |  | 4: %; 5: 80; 7: 80; 10: 673.98 | [6 empty] | НР Монтаж оборудования
| Письмо №АП-5536/06 Прил.1 п.28.1 | СП Монтаж оборудования |  |  | 4: %; 5: 60; 7: 60; 10: 505.49 | [6 empty] | СП Монтаж оборудования
|  | Всего по позиции |  |  | 10: 3812.22 | [8 empty] | Всего по позиции
18 | ФЕРм03-04-022-04 | Балансир кресельной канатной дороги: восьмироликовый (Балансир 10S460 (50007607-01) весом 1,429т) |  |  | 4: компл; 7: 1 |  |  | Балансир кресельной канатной дороги: восьмироликовый (Балансир 10S460 (50007607-01) весом 1,429т)
| Приказ от 04.09.2019 № 519/пр п.5.8 Табл.1 | Коэффициент изменения массы оборудования: 1,91-2,00 ПЗ=1,5 (ОЗП=1,5; ЭМ=1,5 к расх.; ЗПМ=1,5; МАТ=1,5 к расх.; ТЗ=1,5; ТЗМ=1,5) | [15 empty] | Коэффициент изменения массы оборудования: 1,91-2,00 ПЗ=1,5 (ОЗП=1,5; ЭМ=1,5 к расх.; ЗПМ=1,5; МАТ=1,5 к расх.; ТЗ=1,5; ТЗМ=1,5)
| ОП п.1.3.21, Прил.3.3 | Высота объекта над уровнем моря: 2000-2500 м ОЗП=1,21; ЭМ=1,21 к расх.; ЗПМ=1,21; ТЗ=1,21; ТЗМ=1,21 | [15 empty] | Высота объекта над уровнем моря: 2000-2500 м ОЗП=1,21; ЭМ=1,21 к расх.; ЗПМ=1,21; ТЗ=1,21; ТЗМ=1,21
| ОП п.1.3.19, Прил.3.1 | При уклоне местности более 15 до 30 градусов: оборудование опор и станций ОЗП=1,3; ЭМ=1,3 к расх.; ЗПМ=1,3; ТЗ=1,3; ТЗМ=1,3 | [15 empty] | При уклоне местности более 15 до 30 градусов: оборудование опор и станций ОЗП=1,3; ЭМ=1,3 к расх.; ЗПМ=1,3; ТЗ=1,3; ТЗМ=1,3
| 1 | ОТ |  |  | 8: 285.2; 9: 2,3595; 10: 672.93 | [5 empty] | ОТ
| 2 | ЭМ |  |  | 8: 729.77; 9: 2,3595; 10: 1721.89 | [5 empty] | ЭМ
| 3 | в т.ч. ОТм |  |  | 8: 71.86; 9: 2,3595; 10: 169.55 | [5 empty] | в т.ч. ОТм
| 4 | М |  |  | 8: 158.62; 9: 1,5; 10: 237.93 | [5 empty] | М
|  | ЗТ |  |  | 4: чел.-ч; 5: 30,7; 6: 2,3595; 7: 72,43665 | [6 empty] | ЗТ
|  | ЗТм |  |  | 4: чел.-ч; 5: 5,01; 6: 2,3595; 7: 11,821095 | [6 empty] | ЗТм
|  | Итого по расценке |  |  | 8: 1173.59; 10: 2632.75 | [7 empty] | Итого по расценке
|  | ФОТ |  |  | 10: 842.48 | [6 empty] | ФОТ
| МДС81-33.2004 Прил.4 п.28.1 | НР Монтаж оборудования |  |  | 4: %; 5: 80; 7: 80; 10: 673.98 | [6 empty] | НР Монтаж оборудования
| Письмо №АП-5536/06 Прил.1 п.28.1 | СП Монтаж оборудования |  |  | 4: %; 5: 60; 7: 60; 10: 505.49 | [6 empty] | СП Монтаж оборудования
|  | Всего по позиции |  |  | 10: 3812.22 | [8 empty] | Всего по позиции
Опора 9 (высота 12,25м, уклон 19 градусов, высота над уровнем моря 2130,34) | [25 empty] | Опора 9 (высота 12,25м, уклон 19 градусов, высота над уровнем моря 2130,34)
19 | ФЕРм03-04-022-04 | Балансир кресельной канатной дороги: восьмироликовый (Балансир 12С420 (50001669-03) весом 2,389т) |  |  | 4: компл; 7: 2 |  |  | Балансир кресельной канатной дороги: восьмироликовый (Балансир 12С420 (50001669-03) весом 2,389т)
| Приказ от 04.09.2019 № 519/пр п.5.8 Табл.1 | Коэффициент изменения массы оборудования: 1,91-2,00 ПЗ=1,5 (ОЗП=1,5; ЭМ=1,5 к расх.; ЗПМ=1,5; МАТ=1,5 к расх.; ТЗ=1,5; ТЗМ=1,5) | [15 empty] | Коэффициент изменения массы оборудования: 1,91-2,00 ПЗ=1,5 (ОЗП=1,5; ЭМ=1,5 к расх.; ЗПМ=1,5; МАТ=1,5 к расх.; ТЗ=1,5; ТЗМ=1,5)
| ОП п.1.3.21, Прил.3.3 | Высота объекта над уровнем моря: 2000-2500 м ОЗП=1,21; ЭМ=1,21 к расх.; ЗПМ=1,21; ТЗ=1,21; ТЗМ=1,21 | [15 empty] | Высота объекта над уровнем моря: 2000-2500 м ОЗП=1,21; ЭМ=1,21 к расх.; ЗПМ=1,21; ТЗ=1,21; ТЗМ=1,21
| ОП п.1.3.19, Прил.3.1 | При уклоне местности более 15 до 30 градусов: оборудование опор и станций ОЗП=1,3; ЭМ=1,3 к расх.; ЗПМ=1,3; ТЗ=1,3; ТЗМ=1,3 | [15 empty] | При уклоне местности более 15 до 30 градусов: оборудование опор и станций ОЗП=1,3; ЭМ=1,3 к расх.; ЗПМ=1,3; ТЗ=1,3; ТЗМ=1,3
| 1 | ОТ |  |  | 8: 285.2; 9: 2,3595; 10: 1345.86 | [5 empty] | ОТ
| 2 | ЭМ |  |  | 8: 729.77; 9: 2,3595; 10: 3443.78 | [5 empty] | ЭМ
| 3 | в т.ч. ОТм |  |  | 8: 71.86; 9: 2,3595; 10: 339.11 | [5 empty] | в т.ч. ОТм
| 4 | М |  |  | 8: 158.62; 9: 1,5; 10: 475.86 | [5 empty] | М
|  | ЗТ |  |  | 4: чел.-ч; 5: 30,7; 6: 2,3595; 7: 144,8733 | [6 empty] | ЗТ
|  | ЗТм |  |  | 4: чел.-ч; 5: 5,01; 6: 2,3595; 7: 23,64219 | [6 empty] | ЗТм
|  | Итого по расценке |  |  | 8: 1173.59; 10: 5265.5 | [7 empty] | Итого по расценке
|  | ФОТ |  |  | 10: 1684.97 | [6 empty] | ФОТ
| МДС81-33.2004 Прил.4 п.28.1 | НР Монтаж оборудования |  |  | 4: %; 5: 80; 7: 80; 10: 1347.98 | [6 empty] | НР Монтаж оборудования
| Письмо №АП-5536/06 Прил.1 п.28.1 | СП Монтаж оборудования |  |  | 4: %; 5: 60; 7: 60; 10: 1010.98 | [6 empty] | СП Монтаж оборудования
|  | Всего по позиции |  |  | 10: 7624.46 | [8 empty] | Всего по позиции
Опора 10 (высота 14,85м, уклон 22 градусов, высота над уровнем моря 2198,02) | [25 empty] | Опора 10 (высота 14,85м, уклон 22 градусов, высота над уровнем моря 2198,02)
20 | ФЕРм03-04-022-04 | Балансир кресельной канатной дороги: восьмироликовый (Балансир 8S460 (50007606-01) весом 1,0т) |  |  | 4: компл; 7: 2 |  |  | Балансир кресельной канатной дороги: восьмироликовый (Балансир 8S460 (50007606-01) весом 1,0т)
| Приказ от 04.09.2019 № 519/пр п.5.8 Табл.1 | Коэффициент изменения массы оборудования: 1,31-1,40 ПЗ=1,2 (ОЗП=1,2; ЭМ=1,2 к расх.; ЗПМ=1,2; МАТ=1,2 к расх.; ТЗ=1,2; ТЗМ=1,2) | [15 empty] | Коэффициент изменения массы оборудования: 1,31-1,40 ПЗ=1,2 (ОЗП=1,2; ЭМ=1,2 к расх.; ЗПМ=1,2; МАТ=1,2 к расх.; ТЗ=1,2; ТЗМ=1,2)
| ОП п.1.3.21, Прил.3.3 | Высота объекта над уровнем моря: 2000-2500 м ОЗП=1,21; ЭМ=1,21 к расх.; ЗПМ=1,21; ТЗ=1,21; ТЗМ=1,21 | [15 empty] | Высота объекта над уровнем моря: 2000-2500 м ОЗП=1,21; ЭМ=1,21 к расх.; ЗПМ=1,21; ТЗ=1,21; ТЗМ=1,21
| ОП п.1.3.19, Прил.3.1 | При уклоне местности более 15 до 30 градусов: оборудование опор и станций ОЗП=1,3; ЭМ=1,3 к расх.; ЗПМ=1,3; ТЗ=1,3; ТЗМ=1,3 | [15 empty] | При уклоне местности более 15 до 30 градусов: оборудование опор и станций ОЗП=1,3; ЭМ=1,3 к расх.; ЗПМ=1,3; ТЗ=1,3; ТЗМ=1,3
| 1 | ОТ |  |  | 8: 285.2; 9: 1,8876; 10: 1076.69 | [5 empty] | ОТ
| 2 | ЭМ |  |  | 8: 729.77; 9: 1,8876; 10: 2755.03 | [5 empty] | ЭМ
| 3 | в т.ч. ОТм |  |  | 8: 71.86; 9: 1,8876; 10: 271.29 | [5 empty] | в т.ч. ОТм
| 4 | М |  |  | 8: 158.62; 9: 1,2; 10: 380.69 | [5 empty] | М
|  | ЗТ |  |  | 4: чел.-ч; 5: 30,7; 6: 1,8876; 7: 115,89864 | [6 empty] | ЗТ
|  | ЗТм |  |  | 4: чел.-ч; 5: 5,01; 6: 1,8876; 7: 18,913752 | [6 empty] | ЗТм
|  | Итого по расценке |  |  | 8: 1173.59; 10: 4212.41 | [7 empty] | Итого по расценке
|  | ФОТ |  |  | 10: 1347.98 | [6 empty] | ФОТ
| МДС81-33.2004 Прил.4 п.28.1 | НР Монтаж оборудования |  |  | 4: %; 5: 80; 7: 80; 10: 1078.38 | [6 empty] | НР Монтаж оборудования
| Письмо №АП-5536/06 Прил.1 п.28.1 | СП Монтаж оборудования |  |  | 4: %; 5: 60; 7: 60; 10: 808.79 | [6 empty] | СП Монтаж оборудования
|  | Всего по позиции |  |  | 10: 6099.58 | [8 empty] | Всего по позиции
Опора 11 (высота 10,9м, уклон 22 градусов, высота над уровнем моря 2236,26) | [25 empty] | Опора 11 (высота 10,9м, уклон 22 градусов, высота над уровнем моря 2236,26)
21 | ФЕРм03-04-022-04 | Балансир кресельной канатной дороги: восьмироликовый (Балансир 12S460 (50007608-01) весом 1,798т) |  |  | 4: компл; 7: 1 |  |  | Балансир кресельной канатной дороги: восьмироликовый (Балансир 12S460 (50007608-01) весом 1,798т)
| Приказ от 04.09.2019 № 519/пр п.5.8 Табл.1 | Коэффициент изменения массы оборудования: 1,91-2,00 ПЗ=1,5 (ОЗП=1,5; ЭМ=1,5 к расх.; ЗПМ=1,5; МАТ=1,5 к расх.; ТЗ=1,5; ТЗМ=1,5) | [15 empty] | Коэффициент изменения массы оборудования: 1,91-2,00 ПЗ=1,5 (ОЗП=1,5; ЭМ=1,5 к расх.; ЗПМ=1,5; МАТ=1,5 к расх.; ТЗ=1,5; ТЗМ=1,5)
| ОП п.1.3.21, Прил.3.3 | Высота объекта над уровнем моря: 2000-2500 м ОЗП=1,21; ЭМ=1,21 к расх.; ЗПМ=1,21; ТЗ=1,21; ТЗМ=1,21 | [15 empty] | Высота объекта над уровнем моря: 2000-2500 м ОЗП=1,21; ЭМ=1,21 к расх.; ЗПМ=1,21; ТЗ=1,21; ТЗМ=1,21
| ОП п.1.3.19, Прил.3.1 | При уклоне местности более 15 до 30 градусов: оборудование опор и станций ОЗП=1,3; ЭМ=1,3 к расх.; ЗПМ=1,3; ТЗ=1,3; ТЗМ=1,3 | [15 empty] | При уклоне местности более 15 до 30 градусов: оборудование опор и станций ОЗП=1,3; ЭМ=1,3 к расх.; ЗПМ=1,3; ТЗ=1,3; ТЗМ=1,3
| 1 | ОТ |  |  | 8: 285.2; 9: 2,3595; 10: 672.93 | [5 empty] | ОТ
| 2 | ЭМ |  |  | 8: 729.77; 9: 2,3595; 10: 1721.89 | [5 empty] | ЭМ
| 3 | в т.ч. ОТм |  |  | 8: 71.86; 9: 2,3595; 10: 169.55 | [5 empty] | в т.ч. ОТм
| 4 | М |  |  | 8: 158.62; 9: 1,5; 10: 237.93 | [5 empty] | М
|  | ЗТ |  |  | 4: чел.-ч; 5: 30,7; 6: 2,3595; 7: 72,43665 | [6 empty] | ЗТ
|  | ЗТм |  |  | 4: чел.-ч; 5: 5,01; 6: 2,3595; 7: 11,821095 | [6 empty] | ЗТм
|  | Итого по расценке |  |  | 8: 1173.59; 10: 2632.75 | [7 empty] | Итого по расценке
|  | ФОТ |  |  | 10: 842.48 | [6 empty] | ФОТ
| МДС81-33.2004 Прил.4 п.28.1 | НР Монтаж оборудования |  |  | 4: %; 5: 80; 7: 80; 10: 673.98 | [6 empty] | НР Монтаж оборудования
| Письмо №АП-5536/06 Прил.1 п.28.1 | СП Монтаж оборудования |  |  | 4: %; 5: 60; 7: 60; 10: 505.49 | [6 empty] | СП Монтаж оборудования
|  | Всего по позиции |  |  | 10: 3812.22 | [8 empty] | Всего по позиции
22 | ФЕРм03-04-022-04 | Балансир кресельной канатной дороги: восьмироликовый (Балансир 10S460 (50007607-01) весом 1,429т) |  |  | 4: компл; 7: 1 |  |  | Балансир кресельной канатной дороги: восьмироликовый (Балансир 10S460 (50007607-01) весом 1,429т)
| Приказ от 04.09.2019 № 519/пр п.5.8 Табл.1 | Коэффициент изменения массы оборудования: 1,91-2,00 ПЗ=1,5 (ОЗП=1,5; ЭМ=1,5 к расх.; ЗПМ=1,5; МАТ=1,5 к расх.; ТЗ=1,5; ТЗМ=1,5) | [15 empty] | Коэффициент изменения массы оборудования: 1,91-2,00 ПЗ=1,5 (ОЗП=1,5; ЭМ=1,5 к расх.; ЗПМ=1,5; МАТ=1,5 к расх.; ТЗ=1,5; ТЗМ=1,5)
| ОП п.1.3.21, Прил.3.3 | Высота объекта над уровнем моря: 2000-2500 м ОЗП=1,21; ЭМ=1,21 к расх.; ЗПМ=1,21; ТЗ=1,21; ТЗМ=1,21 | [15 empty] | Высота объекта над уровнем моря: 2000-2500 м ОЗП=1,21; ЭМ=1,21 к расх.; ЗПМ=1,21; ТЗ=1,21; ТЗМ=1,21
| ОП п.1.3.19, Прил.3.1 | При уклоне местности более 15 до 30 градусов: оборудование опор и станций ОЗП=1,3; ЭМ=1,3 к расх.; ЗПМ=1,3; ТЗ=1,3; ТЗМ=1,3 | [15 empty] | При уклоне местности более 15 до 30 градусов: оборудование опор и станций ОЗП=1,3; ЭМ=1,3 к расх.; ЗПМ=1,3; ТЗ=1,3; ТЗМ=1,3
| 1 | ОТ |  |  | 8: 285.2; 9: 2,3595; 10: 672.93 | [5 empty] | ОТ
| 2 | ЭМ |  |  | 8: 729.77; 9: 2,3595; 10: 1721.89 | [5 empty] | ЭМ
| 3 | в т.ч. ОТм |  |  | 8: 71.86; 9: 2,3595; 10: 169.55 | [5 empty] | в т.ч. ОТм
| 4 | М |  |  | 8: 158.62; 9: 1,5; 10: 237.93 | [5 empty] | М
|  | ЗТ |  |  | 4: чел.-ч; 5: 30,7; 6: 2,3595; 7: 72,43665 | [6 empty] | ЗТ
|  | ЗТм |  |  | 4: чел.-ч; 5: 5,01; 6: 2,3595; 7: 11,821095 | [6 empty] | ЗТм
|  | Итого по расценке |  |  | 8: 1173.59; 10: 2632.75 | [7 empty] | Итого по расценке
|  | ФОТ |  |  | 10: 842.48 | [6 empty] | ФОТ
| МДС81-33.2004 Прил.4 п.28.1 | НР Монтаж оборудования |  |  | 4: %; 5: 80; 7: 80; 10: 673.98 | [6 empty] | НР Монтаж оборудования
| Письмо №АП-5536/06 Прил.1 п.28.1 | СП Монтаж оборудования |  |  | 4: %; 5: 60; 7: 60; 10: 505.49 | [6 empty] | СП Монтаж оборудования
|  | Всего по позиции |  |  | 10: 3812.22 | [8 empty] | Всего по позиции
Опора 12 (высота 14,25м, уклон 11 градусов, высота над уровнем моря 2245,68) | [25 empty] | Опора 12 (высота 14,25м, уклон 11 градусов, высота над уровнем моря 2245,68)
23 | ФЕРм03-04-022-04 | Балансир кресельной канатной дороги: восьмироликовый (Балансир 12S460 (50007608-01) весом 1,798т) |  |  | 4: компл; 7: 1 |  |  | Балансир кресельной канатной дороги: восьмироликовый (Балансир 12S460 (50007608-01) весом 1,798т)
| Приказ от 04.09.2019 № 519/пр п.5.8 Табл.1 | Коэффициент изменения массы оборудования: 1,91-2,00 ПЗ=1,5 (ОЗП=1,5; ЭМ=1,5 к расх.; ЗПМ=1,5; МАТ=1,5 к расх.; ТЗ=1,5; ТЗМ=1,5) | [15 empty] | Коэффициент изменения массы оборудования: 1,91-2,00 ПЗ=1,5 (ОЗП=1,5; ЭМ=1,5 к расх.; ЗПМ=1,5; МАТ=1,5 к расх.; ТЗ=1,5; ТЗМ=1,5)
| ОП п.1.3.21, Прил.3.3 | Высота объекта над уровнем моря: 2000-2500 м ОЗП=1,21; ЭМ=1,21 к расх.; ЗПМ=1,21; ТЗ=1,21; ТЗМ=1,21 | [15 empty] | Высота объекта над уровнем моря: 2000-2500 м ОЗП=1,21; ЭМ=1,21 к расх.; ЗПМ=1,21; ТЗ=1,21; ТЗМ=1,21
| 1 | ОТ |  |  | 8: 285.2; 9: 1,815; 10: 517.64 | [5 empty] | ОТ
| 2 | ЭМ |  |  | 8: 729.77; 9: 1,815; 10: 1324.53 | [5 empty] | ЭМ
| 3 | в т.ч. ОТм |  |  | 8: 71.86; 9: 1,815; 10: 130.43 | [5 empty] | в т.ч. ОТм
| 4 | М |  |  | 8: 158.62; 9: 1,5; 10: 237.93 | [5 empty] | М
|  | ЗТ |  |  | 4: чел.-ч; 5: 30,7; 6: 1,815; 7: 55,7205 | [6 empty] | ЗТ
|  | ЗТм |  |  | 4: чел.-ч; 5: 5,01; 6: 1,815; 7: 9,09315 | [6 empty] | ЗТм
|  | Итого по расценке |  |  | 8: 1173.59; 10: 2080.1 | [7 empty] | Итого по расценке
|  | ФОТ |  |  | 10: 648.07 | [6 empty] | ФОТ
| МДС81-33.2004 Прил.4 п.28.1 | НР Монтаж оборудования |  |  | 4: %; 5: 80; 7: 80; 10: 518.46 | [6 empty] | НР Монтаж оборудования
| Письмо №АП-5536/06 Прил.1 п.28.1 | СП Монтаж оборудования |  |  | 4: %; 5: 60; 7: 60; 10: 388.84 | [6 empty] | СП Монтаж оборудования
|  | Всего по позиции |  |  | 10: 2987.4 | [8 empty] | Всего по позиции
24 | ФЕРм03-04-022-04 | Балансир кресельной канатной дороги: восьмироликовый (Балансир 10S460 (50007607-01) весом 1,429т) |  |  | 4: компл; 7: 1 |  |  | Балансир кресельной канатной дороги: восьмироликовый (Балансир 10S460 (50007607-01) весом 1,429т)
| Приказ от 04.09.2019 № 519/пр п.5.8 Табл.1 | Коэффициент изменения массы оборудования: 1,91-2,00 ПЗ=1,5 (ОЗП=1,5; ЭМ=1,5 к расх.; ЗПМ=1,5; МАТ=1,5 к расх.; ТЗ=1,5; ТЗМ=1,5) | [15 empty] | Коэффициент изменения массы оборудования: 1,91-2,00 ПЗ=1,5 (ОЗП=1,5; ЭМ=1,5 к расх.; ЗПМ=1,5; МАТ=1,5 к расх.; ТЗ=1,5; ТЗМ=1,5)
| ОП п.1.3.21, Прил.3.3 | Высота объекта над уровнем моря: 2000-2500 м ОЗП=1,21; ЭМ=1,21 к расх.; ЗПМ=1,21; ТЗ=1,21; ТЗМ=1,21 | [15 empty] | Высота объекта над уровнем моря: 2000-2500 м ОЗП=1,21; ЭМ=1,21 к расх.; ЗПМ=1,21; ТЗ=1,21; ТЗМ=1,21
| 1 | ОТ |  |  | 8: 285.2; 9: 1,815; 10: 517.64 | [5 empty] | ОТ
| 2 | ЭМ |  |  | 8: 729.77; 9: 1,815; 10: 1324.53 | [5 empty] | ЭМ
| 3 | в т.ч. ОТм |  |  | 8: 71.86; 9: 1,815; 10: 130.43 | [5 empty] | в т.ч. ОТм
| 4 | М |  |  | 8: 158.62; 9: 1,5; 10: 237.93 | [5 empty] | М
|  | ЗТ |  |  | 4: чел.-ч; 5: 30,7; 6: 1,815; 7: 55,7205 | [6 empty] | ЗТ
|  | ЗТм |  |  | 4: чел.-ч; 5: 5,01; 6: 1,815; 7: 9,09315 | [6 empty] | ЗТм
|  | Итого по расценке |  |  | 8: 1173.59; 10: 2080.1 | [7 empty] | Итого по расценке
|  | ФОТ |  |  | 10: 648.07 | [6 empty] | ФОТ
| МДС81-33.2004 Прил.4 п.28.1 | НР Монтаж оборудования |  |  | 4: %; 5: 80; 7: 80; 10: 518.46 | [6 empty] | НР Монтаж оборудования
| Письмо №АП-5536/06 Прил.1 п.28.1 | СП Монтаж оборудования |  |  | 4: %; 5: 60; 7: 60; 10: 388.84 | [6 empty] | СП Монтаж оборудования
|  | Всего по позиции |  |  | 10: 2987.4 | [8 empty] | Всего по позиции
Опора 13 (высота 10,80м, уклон 3 градусов, высота над уровнем моря 2256,44) | [25 empty] | Опора 13 (высота 10,80м, уклон 3 градусов, высота над уровнем моря 2256,44)
25 | ФЕРм03-04-022-04 | Балансир кресельной канатной дороги: восьмироликовый (Балансир 8S460 (50007606-01) весом 1,0т) |  |  | 4: компл; 7: 1 |  |  | Балансир кресельной канатной дороги: восьмироликовый (Балансир 8S460 (50007606-01) весом 1,0т)
| Приказ от 04.09.2019 № 519/пр п.5.8 Табл.1 | Коэффициент изменения массы оборудования: 1,31-1,40 ПЗ=1,2 (ОЗП=1,2; ЭМ=1,2 к расх.; ЗПМ=1,2; МАТ=1,2 к расх.; ТЗ=1,2; ТЗМ=1,2) | [15 empty] | Коэффициент изменения массы оборудования: 1,31-1,40 ПЗ=1,2 (ОЗП=1,2; ЭМ=1,2 к расх.; ЗПМ=1,2; МАТ=1,2 к расх.; ТЗ=1,2; ТЗМ=1,2)
| ОП п.1.3.21, Прил.3.3 | Высота объекта над уровнем моря: 2000-2500 м ОЗП=1,21; ЭМ=1,21 к расх.; ЗПМ=1,21; ТЗ=1,21; ТЗМ=1,21 | [15 empty] | Высота объекта над уровнем моря: 2000-2500 м ОЗП=1,21; ЭМ=1,21 к расх.; ЗПМ=1,21; ТЗ=1,21; ТЗМ=1,21
| 1 | ОТ |  |  | 8: 285.2; 9: 1,452; 10: 414.11 | [5 empty] | ОТ
| 2 | ЭМ |  |  | 8: 729.77; 9: 1,452; 10: 1059.63 | [5 empty] | ЭМ
| 3 | в т.ч. ОТм |  |  | 8: 71.86; 9: 1,452; 10: 104.34 | [5 empty] | в т.ч. ОТм
| 4 | М |  |  | 8: 158.62; 9: 1,2; 10: 190.34 | [5 empty] | М
|  | ЗТ |  |  | 4: чел.-ч; 5: 30,7; 6: 1,452; 7: 44,5764 | [6 empty] | ЗТ
|  | ЗТм |  |  | 4: чел.-ч; 5: 5,01; 6: 1,452; 7: 7,27452 | [6 empty] | ЗТм
|  | Итого по расценке |  |  | 8: 1173.59; 10: 1664.08 | [7 empty] | Итого по расценке
|  | ФОТ |  |  | 10: 518.45 | [6 empty] | ФОТ
| МДС81-33.2004 Прил.4 п.28.1 | НР Монтаж оборудования |  |  | 4: %; 5: 80; 7: 80; 10: 414.76 | [6 empty] | НР Монтаж оборудования
| Письмо №АП-5536/06 Прил.1 п.28.1 | СП Монтаж оборудования |  |  | 4: %; 5: 60; 7: 60; 10: 311.07 | [6 empty] | СП Монтаж оборудования
|  | Всего по позиции |  |  | 10: 2389.91 | [8 empty] | Всего по позиции
26 | ФЕРм03-04-022-04 | Балансир кресельной канатной дороги: восьмироликовый (Балансир 6S460 (5000605-01) весом 0,723т) |  |  | 4: компл; 7: 1 |  |  | Балансир кресельной канатной дороги: восьмироликовый (Балансир 6S460 (5000605-01) весом 0,723т)
| ОП п.1.3.21, Прил.3.3 | Высота объекта над уровнем моря: 2000-2500 м ОЗП=1,21; ЭМ=1,21 к расх.; ЗПМ=1,21; ТЗ=1,21; ТЗМ=1,21 | [15 empty] | Высота объекта над уровнем моря: 2000-2500 м ОЗП=1,21; ЭМ=1,21 к расх.; ЗПМ=1,21; ТЗ=1,21; ТЗМ=1,21
| 1 | ОТ |  |  | 8: 285.2; 9: 1,21; 10: 345.09 | [5 empty] | ОТ
| 2 | ЭМ |  |  | 8: 729.77; 9: 1,21; 10: 883.02 | [5 empty] | ЭМ
| 3 | в т.ч. ОТм |  |  | 8: 71.86; 9: 1,21; 10: 86.95 | [5 empty] | в т.ч. ОТм
| 4 | М |  |  | 8: 158.62; 10: 158.62 | [5 empty] | М
|  | ЗТ |  |  | 4: чел.-ч; 5: 30,7; 6: 1,21; 7: 37,147 | [6 empty] | ЗТ
|  | ЗТм |  |  | 4: чел.-ч; 5: 5,01; 6: 1,21; 7: 6,0621 | [6 empty] | ЗТм
|  | Итого по расценке |  |  | 8: 1173.59; 10: 1386.73 | [7 empty] | Итого по расценке
|  | ФОТ |  |  | 10: 432.04 | [6 empty] | ФОТ
| МДС81-33.2004 Прил.4 п.28.1 | НР Монтаж оборудования |  |  | 4: %; 5: 80; 7: 80; 10: 345.63 | [6 empty] | НР Монтаж оборудования
| Письмо №АП-5536/06 Прил.1 п.28.1 | СП Монтаж оборудования |  |  | 4: %; 5: 60; 7: 60; 10: 259.22 | [6 empty] | СП Монтаж оборудования
|  | Всего по позиции |  |  | 10: 1991.58 | [8 empty] | Всего по позиции
Опора 14 (высота 16,75м, уклон 11 градусов, высота над уровнем моря 2259,80) | [25 empty] | Опора 14 (высота 16,75м, уклон 11 градусов, высота над уровнем моря 2259,80)
27 | ФЕРм03-04-022-04 | Балансир кресельной канатной дороги: восьмироликовый (Балансир 12С420 (50001669-03) весом 2,389т) |  |  | 4: компл; 7: 1 |  |  | Балансир кресельной канатной дороги: восьмироликовый (Балансир 12С420 (50001669-03) весом 2,389т)
| Приказ от 04.09.2019 № 519/пр п.5.8 Табл.1 | Коэффициент изменения массы оборудования: 1,91-2,00 ПЗ=1,5 (ОЗП=1,5; ЭМ=1,5 к расх.; ЗПМ=1,5; МАТ=1,5 к расх.; ТЗ=1,5; ТЗМ=1,5) | [15 empty] | Коэффициент изменения массы оборудования: 1,91-2,00 ПЗ=1,5 (ОЗП=1,5; ЭМ=1,5 к расх.; ЗПМ=1,5; МАТ=1,5 к расх.; ТЗ=1,5; ТЗМ=1,5)
| ОП п.1.3.21, Прил.3.3 | Высота объекта над уровнем моря: 2000-2500 м ОЗП=1,21; ЭМ=1,21 к расх.; ЗПМ=1,21; ТЗ=1,21; ТЗМ=1,21 | [15 empty] | Высота объекта над уровнем моря: 2000-2500 м ОЗП=1,21; ЭМ=1,21 к расх.; ЗПМ=1,21; ТЗ=1,21; ТЗМ=1,21
| 1 | ОТ |  |  | 8: 285.2; 9: 1,815; 10: 517.64 | [5 empty] | ОТ
| 2 | ЭМ |  |  | 8: 729.77; 9: 1,815; 10: 1324.53 | [5 empty] | ЭМ
| 3 | в т.ч. ОТм |  |  | 8: 71.86; 9: 1,815; 10: 130.43 | [5 empty] | в т.ч. ОТм
| 4 | М |  |  | 8: 158.62; 9: 1,5; 10: 237.93 | [5 empty] | М
|  | ЗТ |  |  | 4: чел.-ч; 5: 30,7; 6: 1,815; 7: 55,7205 | [6 empty] | ЗТ
|  | ЗТм |  |  | 4: чел.-ч; 5: 5,01; 6: 1,815; 7: 9,09315 | [6 empty] | ЗТм
|  | Итого по расценке |  |  | 8: 1173.59; 10: 2080.1 | [7 empty] | Итого по расценке
|  | ФОТ |  |  | 10: 648.07 | [6 empty] | ФОТ
| МДС81-33.2004 Прил.4 п.28.1 | НР Монтаж оборудования |  |  | 4: %; 5: 80; 7: 80; 10: 518.46 | [6 empty] | НР Монтаж оборудования
| Письмо №АП-5536/06 Прил.1 п.28.1 | СП Монтаж оборудования |  |  | 4: %; 5: 60; 7: 60; 10: 388.84 | [6 empty] | СП Монтаж оборудования
|  | Всего по позиции |  |  | 10: 2987.4 | [8 empty] | Всего по позиции
28 | ФЕРм03-04-022-04 | Балансир кресельной канатной дороги: восьмироликовый (Балансир 10С420 (50001668-03) весом 1,329т) |  |  | 4: компл; 7: 1 |  |  | Балансир кресельной канатной дороги: восьмироликовый (Балансир 10С420 (50001668-03) весом 1,329т)
| Приказ от 04.09.2019 № 519/пр п.5.8 Табл.1 | Коэффициент изменения массы оборудования: 1,81-1,90 ПЗ=1,45 (ОЗП=1,45; ЭМ=1,45 к расх.; ЗПМ=1,45; МАТ=1,45 к расх.; ТЗ=1,45; ТЗМ=1,45) | [15 empty] | Коэффициент изменения массы оборудования: 1,81-1,90 ПЗ=1,45 (ОЗП=1,45; ЭМ=1,45 к расх.; ЗПМ=1,45; МАТ=1,45 к расх.; ТЗ=1,45; ТЗМ=1,45)
| ОП п.1.3.21, Прил.3.3 | Высота объекта над уровнем моря: 2000-2500 м ОЗП=1,21; ЭМ=1,21 к расх.; ЗПМ=1,21; ТЗ=1,21; ТЗМ=1,21 | [15 empty] | Высота объекта над уровнем моря: 2000-2500 м ОЗП=1,21; ЭМ=1,21 к расх.; ЗПМ=1,21; ТЗ=1,21; ТЗМ=1,21
| 1 | ОТ |  |  | 8: 285.2; 9: 1,7545; 10: 500.38 | [5 empty] | ОТ
| 2 | ЭМ |  |  | 8: 729.77; 9: 1,7545; 10: 1280.38 | [5 empty] | ЭМ
| 3 | в т.ч. ОТм |  |  | 8: 71.86; 9: 1,7545; 10: 126.08 | [5 empty] | в т.ч. ОТм
| 4 | М |  |  | 8: 158.62; 9: 1,45; 10: 230 | [5 empty] | М
|  | ЗТ |  |  | 4: чел.-ч; 5: 30,7; 6: 1,7545; 7: 53,86315 | [6 empty] | ЗТ
|  | ЗТм |  |  | 4: чел.-ч; 5: 5,01; 6: 1,7545; 7: 8,790045 | [6 empty] | ЗТм
|  | Итого по расценке |  |  | 8: 1173.59; 10: 2010.76 | [7 empty] | Итого по расценке
|  | ФОТ |  |  | 10: 626.46 | [6 empty] | ФОТ
| МДС81-33.2004 Прил.4 п.28.1 | НР Монтаж оборудования |  |  | 4: %; 5: 80; 7: 80; 10: 501.17 | [6 empty] | НР Монтаж оборудования
| Письмо №АП-5536/06 Прил.1 п.28.1 | СП Монтаж оборудования |  |  | 4: %; 5: 60; 7: 60; 10: 375.88 | [6 empty] | СП Монтаж оборудования
|  | Всего по позиции |  |  | 10: 2887.81 | [8 empty] | Всего по позиции
Опора 15 (высота 10,02м, уклон 11 градусов, высота над уровнем моря 2298,86) | [25 empty] | Опора 15 (высота 10,02м, уклон 11 градусов, высота над уровнем моря 2298,86)
29 | ФЕРм03-04-022-04 | Балансир кресельной канатной дороги: восьмироликовый (Балансир 8S460 (50007606-01) весом 1,0т) |  |  | 4: компл; 7: 2 |  |  | Балансир кресельной канатной дороги: восьмироликовый (Балансир 8S460 (50007606-01) весом 1,0т)
| Приказ от 04.09.2019 № 519/пр п.5.8 Табл.1 | Коэффициент изменения массы оборудования: 1,31-1,40 ПЗ=1,2 (ОЗП=1,2; ЭМ=1,2 к расх.; ЗПМ=1,2; МАТ=1,2 к расх.; ТЗ=1,2; ТЗМ=1,2) | [15 empty] | Коэффициент изменения массы оборудования: 1,31-1,40 ПЗ=1,2 (ОЗП=1,2; ЭМ=1,2 к расх.; ЗПМ=1,2; МАТ=1,2 к расх.; ТЗ=1,2; ТЗМ=1,2)
| ОП п.1.3.21, Прил.3.3 | Высота объекта над уровнем моря: 2000-2500 м ОЗП=1,21; ЭМ=1,21 к расх.; ЗПМ=1,21; ТЗ=1,21; ТЗМ=1,21 | [15 empty] | Высота объекта над уровнем моря: 2000-2500 м ОЗП=1,21; ЭМ=1,21 к расх.; ЗПМ=1,21; ТЗ=1,21; ТЗМ=1,21
| 1 | ОТ |  |  | 8: 285.2; 9: 1,452; 10: 828.22 | [5 empty] | ОТ
| 2 | ЭМ |  |  | 8: 729.77; 9: 1,452; 10: 2119.25 | [5 empty] | ЭМ
| 3 | в т.ч. ОТм |  |  | 8: 71.86; 9: 1,452; 10: 208.68 | [5 empty] | в т.ч. ОТм
| 4 | М |  |  | 8: 158.62; 9: 1,2; 10: 380.69 | [5 empty] | М
|  | ЗТ |  |  | 4: чел.-ч; 5: 30,7; 6: 1,452; 7: 89,1528 | [6 empty] | ЗТ
|  | ЗТм |  |  | 4: чел.-ч; 5: 5,01; 6: 1,452; 7: 14,54904 | [6 empty] | ЗТм
|  | Итого по расценке |  |  | 8: 1173.59; 10: 3328.16 | [7 empty] | Итого по расценке
|  | ФОТ |  |  | 10: 1036.9 | [6 empty] | ФОТ
| МДС81-33.2004 Прил.4 п.28.1 | НР Монтаж оборудования |  |  | 4: %; 5: 80; 7: 80; 10: 829.52 | [6 empty] | НР Монтаж оборудования
| Письмо №АП-5536/06 Прил.1 п.28.1 | СП Монтаж оборудования |  |  | 4: %; 5: 60; 7: 60; 10: 622.14 | [6 empty] | СП Монтаж оборудования
|  | Всего по позиции |  |  | 10: 4779.82 | [8 empty] | Всего по позиции
Опора 16 (высота 10,05м, уклон 9 градусов, высота над уровнем моря 2316,53) | [25 empty] | Опора 16 (высота 10,05м, уклон 9 градусов, высота над уровнем моря 2316,53)
30 | ФЕРм03-04-022-04 | Балансир кресельной канатной дороги: восьмироликовый (Балансир 8S460 (50007606-01) весом 1,0т) |  |  | 4: компл; 7: 1 |  |  | Балансир кресельной канатной дороги: восьмироликовый (Балансир 8S460 (50007606-01) весом 1,0т)
| Приказ от 04.09.2019 № 519/пр п.5.8 Табл.1 | Коэффициент изменения массы оборудования: 1,31-1,40 ПЗ=1,2 (ОЗП=1,2; ЭМ=1,2 к расх.; ЗПМ=1,2; МАТ=1,2 к расх.; ТЗ=1,2; ТЗМ=1,2) | [15 empty] | Коэффициент изменения массы оборудования: 1,31-1,40 ПЗ=1,2 (ОЗП=1,2; ЭМ=1,2 к расх.; ЗПМ=1,2; МАТ=1,2 к расх.; ТЗ=1,2; ТЗМ=1,2)
| ОП п.1.3.21, Прил.3.3 | Высота объекта над уровнем моря: 2000-2500 м ОЗП=1,21; ЭМ=1,21 к расх.; ЗПМ=1,21; ТЗ=1,21; ТЗМ=1,21 | [15 empty] | Высота объекта над уровнем моря: 2000-2500 м ОЗП=1,21; ЭМ=1,21 к расх.; ЗПМ=1,21; ТЗ=1,21; ТЗМ=1,21
| 1 | ОТ |  |  | 8: 285.2; 9: 1,452; 10: 414.11 | [5 empty] | ОТ
| 2 | ЭМ |  |  | 8: 729.77; 9: 1,452; 10: 1059.63 | [5 empty] | ЭМ
| 3 | в т.ч. ОТм |  |  | 8: 71.86; 9: 1,452; 10: 104.34 | [5 empty] | в т.ч. ОТм
| 4 | М |  |  | 8: 158.62; 9: 1,2; 10: 190.34 | [5 empty] | М
|  | ЗТ |  |  | 4: чел.-ч; 5: 30,7; 6: 1,452; 7: 44,5764 | [6 empty] | ЗТ
|  | ЗТм |  |  | 4: чел.-ч; 5: 5,01; 6: 1,452; 7: 7,27452 | [6 empty] | ЗТм
|  | Итого по расценке |  |  | 8: 1173.59; 10: 1664.08 | [7 empty] | Итого по расценке
|  | ФОТ |  |  | 10: 518.45 | [6 empty] | ФОТ
| МДС81-33.2004 Прил.4 п.28.1 | НР Монтаж оборудования |  |  | 4: %; 5: 80; 7: 80; 10: 414.76 | [6 empty] | НР Монтаж оборудования
| Письмо №АП-5536/06 Прил.1 п.28.1 | СП Монтаж оборудования |  |  | 4: %; 5: 60; 7: 60; 10: 311.07 | [6 empty] | СП Монтаж оборудования
|  | Всего по позиции |  |  | 10: 2389.91 | [8 empty] | Всего по позиции
31 | ФЕРм03-04-022-04 | Балансир кресельной канатной дороги: восьмироликовый (Балансир 6S460 (5000605-01) весом 0,723т) |  |  | 4: компл; 7: 1 |  |  | Балансир кресельной канатной дороги: восьмироликовый (Балансир 6S460 (5000605-01) весом 0,723т)
| ОП п.1.3.21, Прил.3.3 | Высота объекта над уровнем моря: 2000-2500 м ОЗП=1,21; ЭМ=1,21 к расх.; ЗПМ=1,21; ТЗ=1,21; ТЗМ=1,21 | [15 empty] | Высота объекта над уровнем моря: 2000-2500 м ОЗП=1,21; ЭМ=1,21 к расх.; ЗПМ=1,21; ТЗ=1,21; ТЗМ=1,21
| 1 | ОТ |  |  | 8: 285.2; 9: 1,21; 10: 345.09 | [5 empty] | ОТ
| 2 | ЭМ |  |  | 8: 729.77; 9: 1,21; 10: 883.02 | [5 empty] | ЭМ
| 3 | в т.ч. ОТм |  |  | 8: 71.86; 9: 1,21; 10: 86.95 | [5 empty] | в т.ч. ОТм
| 4 | М |  |  | 8: 158.62; 10: 158.62 | [5 empty] | М
|  | ЗТ |  |  | 4: чел.-ч; 5: 30,7; 6: 1,21; 7: 37,147 | [6 empty] | ЗТ
|  | ЗТм |  |  | 4: чел.-ч; 5: 5,01; 6: 1,21; 7: 6,0621 | [6 empty] | ЗТм
|  | Итого по расценке |  |  | 8: 1173.59; 10: 1386.73 | [7 empty] | Итого по расценке
|  | ФОТ |  |  | 10: 432.04 | [6 empty] | ФОТ
| МДС81-33.2004 Прил.4 п.28.1 | НР Монтаж оборудования |  |  | 4: %; 5: 80; 7: 80; 10: 345.63 | [6 empty] | НР Монтаж оборудования
| Письмо №АП-5536/06 Прил.1 п.28.1 | СП Монтаж оборудования |  |  | 4: %; 5: 60; 7: 60; 10: 259.22 | [6 empty] | СП Монтаж оборудования
|  | Всего по позиции |  |  | 10: 1991.58 | [8 empty] | Всего по позиции
Опора 17 (высота 7,47м, уклон 6 градусов, высота над уровнем моря 2322,85) | [25 empty] | Опора 17 (высота 7,47м, уклон 6 градусов, высота над уровнем моря 2322,85)
32 | ФЕРм03-04-022-04 | Балансир кресельной канатной дороги: восьмироликовый (Балансир 10S460 (50007607-01) весом 1,429т) |  |  | 4: компл; 7: 2 |  |  | Балансир кресельной канатной дороги: восьмироликовый (Балансир 10S460 (50007607-01) весом 1,429т)
| Приказ от 04.09.2019 № 519/пр п.5.8 Табл.1 | Коэффициент изменения массы оборудования: 1,91-2,00 ПЗ=1,5 (ОЗП=1,5; ЭМ=1,5 к расх.; ЗПМ=1,5; МАТ=1,5 к расх.; ТЗ=1,5; ТЗМ=1,5) | [15 empty] | Коэффициент изменения массы оборудования: 1,91-2,00 ПЗ=1,5 (ОЗП=1,5; ЭМ=1,5 к расх.; ЗПМ=1,5; МАТ=1,5 к расх.; ТЗ=1,5; ТЗМ=1,5)
| ОП п.1.3.21, Прил.3.3 | Высота объекта над уровнем моря: 2000-2500 м ОЗП=1,21; ЭМ=1,21 к расх.; ЗПМ=1,21; ТЗ=1,21; ТЗМ=1,21 | [15 empty] | Высота объекта над уровнем моря: 2000-2500 м ОЗП=1,21; ЭМ=1,21 к расх.; ЗПМ=1,21; ТЗ=1,21; ТЗМ=1,21
| 1 | ОТ |  |  | 8: 285.2; 9: 1,815; 10: 1035.28 | [5 empty] | ОТ
| 2 | ЭМ |  |  | 8: 729.77; 9: 1,815; 10: 2649.07 | [5 empty] | ЭМ
| 3 | в т.ч. ОТм |  |  | 8: 71.86; 9: 1,815; 10: 260.85 | [5 empty] | в т.ч. ОТм
| 4 | М |  |  | 8: 158.62; 9: 1,5; 10: 475.86 | [5 empty] | М
|  | ЗТ |  |  | 4: чел.-ч; 5: 30,7; 6: 1,815; 7: 111,441 | [6 empty] | ЗТ
|  | ЗТм |  |  | 4: чел.-ч; 5: 5,01; 6: 1,815; 7: 18,1863 | [6 empty] | ЗТм
|  | Итого по расценке |  |  | 8: 1173.59; 10: 4160.21 | [7 empty] | Итого по расценке
|  | ФОТ |  |  | 10: 1296.13 | [6 empty] | ФОТ
| МДС81-33.2004 Прил.4 п.28.1 | НР Монтаж оборудования |  |  | 4: %; 5: 80; 7: 80; 10: 1036.9 | [6 empty] | НР Монтаж оборудования
| Письмо №АП-5536/06 Прил.1 п.28.1 | СП Монтаж оборудования |  |  | 4: %; 5: 60; 7: 60; 10: 777.68 | [6 empty] | СП Монтаж оборудования
|  | Всего по позиции |  |  | 10: 5974.79 | [8 empty] | Всего по позиции
|  | Итоги по разделу 3 Основные компоненты линейных сооружений : | [20 empty] | Итоги по разделу 3 Основные компоненты линейных сооружений :
| 1 | Строительные работы |  |  | 10: 425435.84 | [10 empty] | Строительные работы
|  | В том числе: | [21 empty] | В том числе:
|  | оплата труда |  |  | 10: 73820.94 | [10 empty] | оплата труда
|  | эксплуатация машин и механизмов |  |  | 10: 151531.19 | [10 empty] | эксплуатация машин и механизмов
|  | материалы |  |  | 10: 41363.38 | [10 empty] | материалы
|  | накладные расходы |  |  | 10: 81627.6 | [10 empty] | накладные расходы
|  | сметная прибыль |  |  | 10: 77092.73 | [10 empty] | сметная прибыль
| 1 | Монтажные работы |  |  | 10: 97534.92 | [10 empty] | Монтажные работы
|  | В том числе: | [21 empty] | В том числе:
|  | оплата труда |  |  | 10: 17011.51 | [10 empty] | оплата труда
|  | эксплуатация машин и механизмов |  |  | 10: 43529 | [10 empty] | эксплуатация машин и механизмов
|  | материалы |  |  | 10: 7177.55 | [10 empty] | материалы
|  | накладные расходы |  |  | 10: 17038.19 | [10 empty] | накладные расходы
|  | сметная прибыль |  |  | 10: 12778.67 | [10 empty] | сметная прибыль
|  | Итого ФОТ (справочно) |  |  | 10: 111995.1 | [10 empty] | Итого ФОТ (справочно)
|  | Итого накладные расходы (справочно) |  |  | 10: 98665.79 | [10 empty] | Итого накладные расходы (справочно)
|  | Итого сметная прибыль (справочно) |  |  | 10: 89871.4 | [10 empty] | Итого сметная прибыль (справочно)
|  | Итого по разделу 3 Основные компоненты линейных сооружений |  |  | 10: 522970.76 | [11 empty] | Итого по разделу 3 Основные компоненты линейных сооружений
Раздел 4. Канат | [14 empty] | Раздел 4. Канат
33 | ФЕРм03-04-020-02 | Канат несущий пассажирской подвесной канатной дороги, диаметр: свыше 45 до 51 мм |  |  | 4: т; 7: 25,757 |  |  | Канат несущий пассажирской подвесной канатной дороги, диаметр: свыше 45 до 51 мм
|  | Объем=3070*8,39/1000 | [14 empty] | Объем=3070*8,39/1000
| ОП п.1.3.21, Прил.3.3 | Высота объекта над уровнем моря: 1500-2000 м ОЗП=1,12; ЭМ=1,12 к расх.; ЗПМ=1,12; ТЗ=1,12; ТЗМ=1,12 | [15 empty] | Высота объекта над уровнем моря: 1500-2000 м ОЗП=1,12; ЭМ=1,12 к расх.; ЗПМ=1,12; ТЗ=1,12; ТЗМ=1,12
| ОП п.1.3.19, Прил.3.1 | При уклоне местности более 15 до 30 градусов: канаты несущие, сетевые, тяговые, тягово-несущие, предохранительные сети ОЗП=1,7; ЭМ=1,7 к расх.; ЗПМ=1,7; ТЗ=1,7; ТЗМ=1,7 | [15 empty] | При уклоне местности более 15 до 30 градусов: канаты несущие, сетевые, тяговые, тягово-несущие, предохранительные сети ОЗП=1,7; ЭМ=1,7 к расх.; ЗПМ=1,7; ТЗ=1,7; ТЗМ=1,7
| 1 | ОТ |  |  | 8: 494.8; 9: 1,904; 10: 24265.65 | [5 empty] | ОТ
| 2 | ЭМ |  |  | 8: 1229.55; 9: 1,904; 10: 60298.76 | [5 empty] | ЭМ
| 3 | в т.ч. ОТм |  |  | 8: 204.7; 9: 1,904; 10: 10038.76 | [5 empty] | в т.ч. ОТм
| 4 | М |  |  | 8: 583.97; 10: 15041.32 | [5 empty] | М
|  | ЗТ |  |  | 4: чел.-ч; 5: 53,9; 6: 1,904; 7: 2643,3275792 | [6 empty] | ЗТ
|  | ЗТм |  |  | 4: чел.-ч; 5: 14,99; 6: 1,904; 7: 735,1295067 | [6 empty] | ЗТм
|  | Итого по расценке |  |  | 8: 2308.32; 10: 99605.73 | [7 empty] | Итого по расценке
|  | ФОТ |  |  | 10: 34304.41 | [6 empty] | ФОТ
| МДС81-33.2004 Прил.4 п.28.1 | НР Монтаж оборудования |  |  | 4: %; 5: 80; 7: 80; 10: 27443.53 | [6 empty] | НР Монтаж оборудования
| Письмо №АП-5536/06 Прил.1 п.28.1 | СП Монтаж оборудования |  |  | 4: %; 5: 60; 7: 60; 10: 20582.65 | [6 empty] | СП Монтаж оборудования
|  | Всего по позиции |  |  | 10: 147631.91 | [8 empty] | Всего по позиции
34 | ФЕРм03-04-020-11 | Анкеровка концевых муфт пассажирской подвесной канатной дороги с заливкой для: несущих и натяжных канатов, диаметр свыше 45 до 51 мм |  |  | 4: 10 компл; 7: 0,2 |  |  | Анкеровка концевых муфт пассажирской подвесной канатной дороги с заливкой для: несущих и натяжных канатов, диаметр свыше 45 до 51 мм
|  | Объем=2 / 10 | [14 empty] | Объем=2 / 10
| ОП п.1.3.21, Прил.3.3 | Высота объекта над уровнем моря: 1500-2000 м ОЗП=1,12; ЭМ=1,12 к расх.; ЗПМ=1,12; ТЗ=1,12; ТЗМ=1,12 | [15 empty] | Высота объекта над уровнем моря: 1500-2000 м ОЗП=1,12; ЭМ=1,12 к расх.; ЗПМ=1,12; ТЗ=1,12; ТЗМ=1,12
| 1 | ОТ |  |  | 8: 6042.4; 9: 1,12; 10: 1353.5 | [5 empty] | ОТ
| 2 | ЭМ |  |  | 8: 66.74; 9: 1,12; 10: 14.95 | [5 empty] | ЭМ
| 3 | в т.ч. ОТм |  |  | 8: 8.3; 9: 1,12; 10: 1.86 | [5 empty] | в т.ч. ОТм
| 4 | М |  |  | 8: 1881.67; 10: 376.33 | [5 empty] | М
|  | ЗТ |  |  | 4: чел.-ч; 5: 560; 6: 1,12; 7: 125,44 | [6 empty] | ЗТ
|  | ЗТм |  |  | 4: чел.-ч; 5: 0,59; 6: 1,12; 7: 0,13216 | [6 empty] | ЗТм
|  | Итого по расценке |  |  | 8: 7990.81; 10: 1744.78 | [7 empty] | Итого по расценке
|  | ФОТ |  |  | 10: 1355.36 | [6 empty] | ФОТ
| МДС81-33.2004 Прил.4 п.28.1 | НР Монтаж оборудования |  |  | 4: %; 5: 80; 7: 80; 10: 1084.29 | [6 empty] | НР Монтаж оборудования
| Письмо №АП-5536/06 Прил.1 п.28.1 | СП Монтаж оборудования |  |  | 4: %; 5: 60; 7: 60; 10: 813.22 | [6 empty] | СП Монтаж оборудования
|  | Всего по позиции |  |  | 10: 3642.29 | [8 empty] | Всего по позиции
|  | Итоги по разделу 4 Канат : | [20 empty] | Итоги по разделу 4 Канат :
| 1 | Монтажные работы |  |  | 10: 151274.2 | [10 empty] | Монтажные работы
|  | В том числе: | [21 empty] | В том числе:
|  | оплата труда |  |  | 10: 25619.15 | [10 empty] | оплата труда
|  | эксплуатация машин и механизмов |  |  | 10: 60313.71 | [10 empty] | эксплуатация машин и механизмов
|  | материалы |  |  | 10: 15417.65 | [10 empty] | материалы
|  | накладные расходы |  |  | 10: 28527.82 | [10 empty] | накладные расходы
|  | сметная прибыль |  |  | 10: 21395.87 | [10 empty] | сметная прибыль
|  | Итого ФОТ (справочно) |  |  | 10: 35659.77 | [10 empty] | Итого ФОТ (справочно)
|  | Итого накладные расходы (справочно) |  |  | 10: 28527.82 | [10 empty] | Итого накладные расходы (справочно)
|  | Итого сметная прибыль (справочно) |  |  | 10: 21395.87 | [10 empty] | Итого сметная прибыль (справочно)
|  | Итого по разделу 4 Канат |  |  | 10: 151274.2 | [11 empty] | Итого по разделу 4 Канат
Раздел 5. Подвижной состав | [14 empty] | Раздел 5. Подвижной состав
35 | ФЕРм03-04-007-01 | Вагонетка двухканатной подвесной грузовой дороги типа: 2000, 2000Р, 2000У (Кресло шестиместное массой 0,600т) |  |  | 4: шт; 7: 82 |  |  | Вагонетка двухканатной подвесной грузовой дороги типа: 2000, 2000Р, 2000У (Кресло шестиместное массой 0,600т)
| ОП п.1.3.21, Прил.3.3 | Высота объекта над уровнем моря: 1500-2000 м ОЗП=1,12; ЭМ=1,12 к расх.; ЗПМ=1,12; ТЗ=1,12; ТЗМ=1,12 | [15 empty] | Высота объекта над уровнем моря: 1500-2000 м ОЗП=1,12; ЭМ=1,12 к расх.; ЗПМ=1,12; ТЗ=1,12; ТЗМ=1,12
| Приказ от 04.09.2019 № 519/пр п.5.8 Табл.1 | Коэффициент изменения массы оборудования: 0,71-0,80 ПЗ=0,9 (ОЗП=0,9; ЭМ=0,9 к расх.; ЗПМ=0,9; МАТ=0,9 к расх.; ТЗ=0,9; ТЗМ=0,9) | [15 empty] | Коэффициент изменения массы оборудования: 0,71-0,80 ПЗ=0,9 (ОЗП=0,9; ЭМ=0,9 к расх.; ЗПМ=0,9; МАТ=0,9 к расх.; ТЗ=0,9; ТЗМ=0,9)
| 1 | ОТ |  |  | 8: 413.1; 9: 1,008; 10: 34145.19 | [5 empty] | ОТ
| 2 | ЭМ |  |  | 8: 119.56; 9: 1,008; 10: 9882.35 | [5 empty] | ЭМ
| 3 | в т.ч. ОТм |  |  | 8: 12.38; 9: 1,008; 10: 1023.28 | [5 empty] | в т.ч. ОТм
| 4 | М |  |  | 8: 282.18; 9: 0,9; 10: 20824.88 | [5 empty] | М
|  | ЗТ |  |  | 4: чел.-ч; 5: 45; 6: 1,008; 7: 3719,52 | [6 empty] | ЗТ
|  | ЗТм |  |  | 4: чел.-ч; 5: 0,88; 6: 1,008; 7: 72,73728 | [6 empty] | ЗТм
|  | Итого по расценке |  |  | 8: 814.84; 10: 64852.42 | [7 empty] | Итого по расценке
|  | ФОТ |  |  | 10: 35168.47 | [6 empty] | ФОТ
| МДС81-33.2004 Прил.4 п.28.1 | НР Монтаж оборудования |  |  | 4: %; 5: 80; 7: 80; 10: 28134.78 | [6 empty] | НР Монтаж оборудования
| Письмо №АП-5536/06 Прил.1 п.28.1 | СП Монтаж оборудования |  |  | 4: %; 5: 60; 7: 60; 10: 21101.08 | [6 empty] | СП Монтаж оборудования
|  | Всего по позиции |  |  | 10: 114088.28 | [8 empty] | Всего по позиции
|  | Итоги по разделу 5 Подвижной состав : | [20 empty] | Итоги по разделу 5 Подвижной состав :
| 1 | Монтажные работы |  |  | 10: 114088.28 | [10 empty] | Монтажные работы
|  | В том числе: | [21 empty] | В том числе:
|  | оплата труда |  |  | 10: 34145.19 | [10 empty] | оплата труда
|  | эксплуатация машин и механизмов |  |  | 10: 9882.35 | [10 empty] | эксплуатация машин и механизмов
|  | материалы |  |  | 10: 20824.88 | [10 empty] | материалы
|  | накладные расходы |  |  | 10: 28134.78 | [10 empty] | накладные расходы
|  | сметная прибыль |  |  | 10: 21101.08 | [10 empty] | сметная прибыль
|  | Итого ФОТ (справочно) |  |  | 10: 35168.47 | [10 empty] | Итого ФОТ (справочно)
|  | Итого накладные расходы (справочно) |  |  | 10: 28134.78 | [10 empty] | Итого накладные расходы (справочно)
|  | Итого сметная прибыль (справочно) |  |  | 10: 21101.08 | [10 empty] | Итого сметная прибыль (справочно)
|  | Итого по разделу 5 Подвижной состав |  |  | 10: 114088.28 | [11 empty] | Итого по разделу 5 Подвижной состав
Раздел 6. Оборудование | [14 empty] | Раздел 6. Оборудование
36 | ТЦ_101_26.01.2021_01 | Пассажирская подвесная канатная дорога VL4 |  |  | 4: компл; 7: 1; 8: 166924057.65; 9: 1,012; 10: 168927146.34 |  |  | Пассажирская подвесная канатная дорога VL4
|  | Цена=752827500/4,51 | [24 empty] | Цена=752827500/4,51
| Приказ от 04.08.2020 № 421/пр п.92в | Заготовительно-складские расходы ПЗ=1,012 (ОЗП=1,012; ЭМ=1,012; МАТ=1,012) | [15 empty] | Заготовительно-складские расходы ПЗ=1,012 (ОЗП=1,012; ЭМ=1,012; МАТ=1,012)
|  | Итоги по разделу 6 Оборудование : | [20 empty] | Итоги по разделу 6 Оборудование :
| 2 | Оборудование |  |  | 10: 168927146.34 | [10 empty] | Оборудование
|  | Итого по разделу 6 Оборудование |  |  | 10: 168927146.34 | [11 empty] | Итого по разделу 6 Оборудование
|  | Итоги по смете: | [25 empty] | Итоги по смете:
| 1 | Строительные работы |  |  | 10: 425435.84; 11: 7.3; 12: 3105682 | [15 empty] | Строительные работы
|  | В том числе: | [26 empty] | В том числе:
|  | оплата труда |  |  | 10: 73820.94 | [15 empty] | оплата труда
|  | эксплуатация машин и механизмов |  |  | 10: 151531.19 | [15 empty] | эксплуатация машин и механизмов
|  | материалы |  |  | 10: 41363.38 | [15 empty] | материалы
|  | накладные расходы |  |  | 10: 81627.6 | [15 empty] | накладные расходы
|  | сметная прибыль |  |  | 10: 77092.73 | [15 empty] | сметная прибыль
| 1 | Монтажные работы |  |  | 10: 866031.72; 11: 7.3; 12: 6322032 | [15 empty] | Монтажные работы
|  | В том числе: | [26 empty] | В том числе:
|  | оплата труда |  |  | 10: 189611.62 | [15 empty] | оплата труда
|  | эксплуатация машин и механизмов |  |  | 10: 223513.79 | [15 empty] | эксплуатация машин и механизмов
|  | материалы |  |  | 10: 134166.11 | [15 empty] | материалы
|  | накладные расходы |  |  | 10: 182137.24 | [15 empty] | накладные расходы
|  | сметная прибыль |  |  | 10: 136602.96 | [15 empty] | сметная прибыль
| 2 | Оборудование |  |  | 10: 168927146.34; 11: 4.51; 12: 761861430 | [15 empty] | Оборудование
|  | Итого ФОТ (справочно) |  |  | 10: 318368.9 | [15 empty] | Итого ФОТ (справочно)
|  | Итого накладные расходы (справочно) |  |  | 10: 263764.84 | [15 empty] | Итого накладные расходы (справочно)
|  | Итого сметная прибыль (справочно) |  |  | 10: 213695.69 | [15 empty] | Итого сметная прибыль (справочно)
|  | ВСЕГО по смете |  |  | 10: 170218613.9; 12: 771289144 | [16 empty] | ВСЕГО по смете
Составил:
[должность, подпись (инициалы, фамилия)]
Проверил:
[должность, подпись (инициалы, фамилия)]

## 02-05-01 ИЗ
Приложение № 2
Утверждено приказом № 421 от 4 августа 2020 г. Минстроя РФ
Наименование редакции сметных нормативов |  |  | Изменения в федеральные единичные расценки и отдельные составляющие к ним, включенные в федеральный реестр сметных нормативов приказом Минстроя России от 26 декабря № 2019 г. № 876/пр (в ред. приказа от 30.03.2019 № 172/пр, от 01.06.2020 294/пр) | [10 empty] | Изменения в федеральные единичные расценки и отдельные составляющие к ним, включенные в федеральный реестр сметных нормативов приказом Минстроя России от 26 декабря № 2019 г. № 876/пр (в ред. приказа от 30.03.2019 № 172/пр, от 01.06.2020 294/пр)
Наименование программного продукта |  |  | ПК "ГРАНД-Смета 2021"
Всесезонный туристско-рекреационный комплекс "Ведучи", Чеченская Республика. Пассажирская подвесная канатная дорога VL4
(наименование стройки)
Инженерная защита территории. Защита от лавинной опасности
(наименование объекта капитального строительства)
ЛОКАЛЬНЫЙ СМЕТНЫЙ РАСЧЕТ (СМЕТА) № 02-05-01
Устройство снегоудерживающих барьеров
(наименование конструктивного решения)
Составлен | базисно-индексным | методом
Основание | РС-19-533.170501.2.4-ИЗ.ВР
(проектная и (или) иная техническая документация)
Составлен(а) в текущем (базисном) уровне цен
Сметная стоимость |  | 69155.31 | (9473,33) | тыс.руб.
в том числе:
| строительных работ | 69155.31 | (9473,33) | тыс.руб. |  | Средства на оплату труда рабочих |  |  |  |  | 0 | (93,35) | тыс.руб.
| монтажных работ | 0 | (0) | тыс.руб. |  | Нормативные затраты труда рабочих | [5 empty] | 9944.64 | чел.час.
| оборудования | 0 | (0) | тыс.руб. |  | Нормативные затраты труда машинистов | [5 empty] | 3933.03 | чел.час.
| прочих затрат | 0 | (0) | тыс.руб. |  | Расчетный измеритель конструктивного решения
№ п/п | Обоснование | Наименование работ и затрат |  |  | Единица измерения | Количество |  |  | Сметная стоимость в базисном уровне цен (в текущем уровне цен (гр. 8) для ресурсов, отсутствующих в СНБ), руб. |  |  | Индексы | Сметная стоимость в текущем уровне цен, руб.
[6 empty] | на единицу | коэффициенты | всего с учетом коэффициентов | на единицу | коэффициенты | всего
1 | 2 | 3 |  |  | 4 | 5 | 6 | 7 | 8 | 9 | 10 | 11 | 12
Раздел 1. Устройство снегоудерживающих барьеров | [14 empty] | Раздел 1. Устройство снегоудерживающих барьеров
1 | ФЕР06-01-001-01 | Устройство бетонной подготовки |  |  | 4: 100 м3; 7: 0,156 |  |  | Устройство бетонной подготовки
|  | Объем=15,6 / 100 | [14 empty] | Объем=15,6 / 100
| Приказ от 04.08.2020 № 421/пр прил.10 табл.1 п.8.1 | Производство работ осуществляется в горной местности: на высоте свыше 1500 до 2500 м над уровнем моря ОЗП=1,25; ЭМ=1,25; ЗПМ=1,25; ТЗ=1,25; ТЗМ=1,25 | [15 empty] | Производство работ осуществляется в горной местности: на высоте свыше 1500 до 2500 м над уровнем моря ОЗП=1,25; ЭМ=1,25; ЗПМ=1,25; ТЗ=1,25; ТЗМ=1,25
| 1 | ОТ |  |  | 8: 1053; 9: 1,25; 10: 205.34 | [5 empty] | ОТ
| 2 | ЭМ |  |  | 8: 1566.06; 9: 1,25; 10: 305.38 | [5 empty] | ЭМ
| 3 | в т.ч. ОТм |  |  | 8: 244.39; 9: 1,25; 10: 47.66 | [5 empty] | в т.ч. ОТм
| 4 | М |  |  | 8: 909.27; 10: 141.85 | [5 empty] | М
|  | ЗТ |  |  | 4: чел.-ч; 5: 135; 6: 1,25; 7: 26,325 | [6 empty] | ЗТ
|  | ЗТм |  |  | 4: чел.-ч; 5: 18,12; 6: 1,25; 7: 3,5334 | [6 empty] | ЗТм
|  | Итого по расценке |  |  | 8: 3528.33; 10: 652.57 | [7 empty] | Итого по расценке
|  | ФОТ |  |  | 10: 253 | [6 empty] | ФОТ
| МДС81-33.2004 Прил.4 п.6.1 и Письмо №ВБ-338/02 от 08.02.08 | НР Бетонные и железобетонные монолитные конструкции в промышленном строительстве |  |  | 4: %; 5: 105; 7: 105; 10: 265.65 | [6 empty] | НР Бетонные и железобетонные монолитные конструкции в промышленном строительстве
| Письмо №АП-5536/06 от 18.11.04 Прил.1 п.6.1 | СП Бетонные и железобетонные монолитные конструкции в промышленном строительстве |  |  | 4: %; 5: 65; 7: 65; 10: 164.45 | [6 empty] | СП Бетонные и железобетонные монолитные конструкции в промышленном строительстве
|  | Всего по позиции |  |  | 10: 1082.67 | [8 empty] | Всего по позиции
2 | ФССЦ-04.1.02.05-0040 | Смеси бетонные тяжелого бетона (БСТ), крупность заполнителя 20 мм, класс В7,5 (М100) |  |  | 4: м3; 7: 15,912; 8: 535.46; 10: 8520.24 |  |  | Смеси бетонные тяжелого бетона (БСТ), крупность заполнителя 20 мм, класс В7,5 (М100)
3 | ФЕР01-02-098-01 | Устройство тросово-сетчатого ограждения, тип склона: пологий |  |  | 4: м2; 7: 1650 |  |  | Устройство тросово-сетчатого ограждения, тип склона: пологий
|  | Объем=660*2,5 | [14 empty] | Объем=660*2,5
| Приказ от 04.08.2020 № 421/пр прил.10 табл.1 п.8.1 | Производство работ осуществляется в горной местности: на высоте свыше 1500 до 2500 м над уровнем моря ОЗП=1,25; ЭМ=1,25; ЗПМ=1,25; ТЗ=1,25; ТЗМ=1,25 | [15 empty] | Производство работ осуществляется в горной местности: на высоте свыше 1500 до 2500 м над уровнем моря ОЗП=1,25; ЭМ=1,25; ЗПМ=1,25; ТЗ=1,25; ТЗМ=1,25
| 1 | ОТ |  |  | 8: 14.24; 9: 1,25; 10: 29370 | [5 empty] | ОТ
| 4 | М |  |  | 8: 53.72; 10: 1947 | [5 empty] | М
|  | ЗТ |  |  | 4: чел.-ч; 5: 1,48; 6: 1,25; 7: 3052,5 | [6 empty] | ЗТ
|  | Итого по расценке |  |  | 8: 15.42; 10: 31317 | [7 empty] | Итого по расценке
|  | ФОТ |  |  | 10: 29370 | [6 empty] | ФОТ
| МДС81-33.2004 Прил.4 п.1.4 | НР Земляные работы, выполняемые по другим видам работ (подготовительным, сопутствующим, укрепительным) |  |  | 4: %; 5: 80; 7: 80; 10: 23496 | [6 empty] | НР Земляные работы, выполняемые по другим видам работ (подготовительным, сопутствующим, укрепительным)
| Письмо №АП-5536/06 от 18.11.04 Прил.1 п.1.4 | СП Земляные работы, выполняемые по другим видам работ (подготовительным, сопутствующим, укрепительным) |  |  | 4: %; 5: 45; 7: 45; 10: 13216.5 | [6 empty] | СП Земляные работы, выполняемые по другим видам работ (подготовительным, сопутствующим, укрепительным)
|  | Всего по позиции |  |  | 10: 68029.5 | [8 empty] | Всего по позиции
4 | КА том 4 п.123 ООО "Габионы Маккаферри" г. Москва | Снегоудерживающий барьер ОМ-СУБ-2,5-2,5/12 |  |  | 4: м; 7: 660; 8: 5342.19; 9: 1,02; 10: 3596362.31 |  |  | Снегоудерживающий барьер ОМ-СУБ-2,5-2,5/12
|  | Цена=38998/7.3 | [20 empty] | Цена=38998/7.3
| Приказ от 04.08.2020 № 421/пр п.92а | Заготовительно-складские расходы ПЗ=1,02 (ОЗП=1,02; ЭМ=1,02; МАТ=1,02) | [15 empty] | Заготовительно-складские расходы ПЗ=1,02 (ОЗП=1,02; ЭМ=1,02; МАТ=1,02)
5 | ФЕР05-03-007-01 | Устройство крепления стен котлована грунтовыми стержневыми инъекционными анкерами (АИ) с расчетной несущей способностью анкера по тяге до 42 тс при бурении скважин в грунтах группы: 1 |  |  | 4: м анкера; 7: 3454,5 |  |  | Устройство крепления стен котлована грунтовыми стержневыми инъекционными анкерами (АИ) с расчетной несущей способностью анкера по тяге до 42 тс при бурении скважин в грунтах группы: 1
|  | Объем=1701+1585,5+168 | [14 empty] | Объем=1701+1585,5+168
| Приказ от 04.08.2020 № 421/пр прил.10 табл.1 п.8.1 | Производство работ осуществляется в горной местности: на высоте свыше 1500 до 2500 м над уровнем моря ОЗП=1,25; ЭМ=1,25; ЗПМ=1,25; ТЗ=1,25; ТЗМ=1,25 | [15 empty] | Производство работ осуществляется в горной местности: на высоте свыше 1500 до 2500 м над уровнем моря ОЗП=1,25; ЭМ=1,25; ЗПМ=1,25; ТЗ=1,25; ТЗМ=1,25
| 1 | ОТ |  |  | 8: 14.77; 9: 1,25; 10: 63778.71 | [5 empty] | ОТ
| 2 | ЭМ |  |  | 8: 907.29; 9: 1,25; 10: 3917791.63 | [5 empty] | ЭМ
| 3 | в т.ч. ОТм |  |  | 8: 12.46; 9: 1,25; 10: 53803.84 | [5 empty] | в т.ч. ОТм
| 4 | М |  |  | 8: 27.26; 10: 94169.67 | [5 empty] | М
|  | ЗТ |  |  | 4: чел.-ч; 5: 1,59; 6: 1,25; 7: 6865,81875 | [6 empty] | ЗТ
|  | ЗТм |  |  | 4: чел.-ч; 5: 0,91; 6: 1,25; 7: 3929,49375 | [6 empty] | ЗТм
|  | Итого по расценке |  |  | 8: 949.32; 10: 4075740.01 | [7 empty] | Итого по расценке
|  | ФОТ |  |  | 10: 117582.55 | [6 empty] | ФОТ
| МДС81-33.2004 Прил.4 п.5.3 | НР Закрепление грунтов |  |  | 4: %; 5: 87; 7: 87; 10: 102296.82 | [6 empty] | НР Закрепление грунтов
| Письмо №АП-5536/06 от 18.11.04 Прил.1 п.5.3 | СП Закрепление грунтов |  |  | 4: %; 5: 60; 7: 60; 10: 70549.53 | [6 empty] | СП Закрепление грунтов
|  | Всего по позиции |  |  | 10: 4248586.36 | [8 empty] | Всего по позиции
6 | ФССЦ-03.2.01.01-0003 | Портландцемент общестроительного назначения бездобавочный М500 Д0 (ЦЕМ I 42,5Н) |  |  | 4: т; 7: 276,36; 8: 480; 10: 132652.8 |  |  | Портландцемент общестроительного назначения бездобавочный М500 Д0 (ЦЕМ I 42,5Н)
|  | Объем=(51030+85050+47565+79275+5040+8400)/1000 | [14 empty] | Объем=(51030+85050+47565+79275+5040+8400)/1000
буроинъекционные грунтовые анкера 40/18 (9,0м-189шт.) -1701мп (РС-19-533.170000.2.4-ИЗ) | [23 empty] | буроинъекционные грунтовые анкера 40/18 (9,0м-189шт.) -1701мп (РС-19-533.170000.2.4-ИЗ)
7 | ТЦ_01.4.01.00_78_6226518221_12.11.2020_01 | Штанга трубчатая винтовая 40/18, РО2=501кН, левая резьба, оцинк., 1,5 м, 6.74кг/м (ШЦО 040-018) |  |  | 4: шт; 7: 189; 8: 445.32; 10: 84165.48 |  |  | Штанга трубчатая винтовая 40/18, РО2=501кН, левая резьба, оцинк., 1,5 м, 6.74кг/м (ШЦО 040-018)
|  | Объем=1*189 | [14 empty] | Объем=1*189
|  | Цена=3250,83/7,30 | [20 empty] | Цена=3250,83/7,30
8 | ТЦ_01.4.01.00_78_6226518221_12.11.2020_01 | Штанга трубчатая винтовая 40/18, РО2=501кН, левая резьба, необр., 1,5 м, 6.66кг/м (ШСО 040-018) |  |  | 4: шт; 7: 945; 8: 322.15; 10: 304431.75 |  |  | Штанга трубчатая винтовая 40/18, РО2=501кН, левая резьба, необр., 1,5 м, 6.66кг/м (ШСО 040-018)
|  | Объем=5*189 | [14 empty] | Объем=5*189
|  | Цена=2351,67/7,30 | [20 empty] | Цена=2351,67/7,30
9 | ТЦ_01.4.01.00_78_6226518221_12.11.2020_01 | Муфта стальная обычная 57х140мм для ТВШ 40/18; 40/14, 1.41 кг/шт (МСО 040-057) |  |  | 4: шт; 7: 945; 8: 153.08; 10: 144660.6 |  |  | Муфта стальная обычная 57х140мм для ТВШ 40/18; 40/14, 1.41 кг/шт (МСО 040-057)
|  | Цена=1117,5/7,30 | [20 empty] | Цена=1117,5/7,30
10 | ТЦ_01.4.01.00_78_6226518221_12.11.2020_01 | Центратор стальной обычный О 88, 0,45 кг/шт. (ЦСО 040-088) |  |  | 4: шт; 7: 378; 8: 45.32; 10: 17130.96 |  |  | Центратор стальной обычный О 88, 0,45 кг/шт. (ЦСО 040-088)
|  | Объем=2*189 | [14 empty] | Объем=2*189
|  | Цена=330,83/7,30 | [20 empty] | Цена=330,83/7,30
11 | ТЦ_01.4.01.00_78_6226518221_12.11.2020_01 | Коронка твёрдосплавная бородавчатая 0 90 мм, 2.4 кг/шт (КТБ 040-090) |  |  | 4: шт; 7: 189; 8: 577.97; 10: 109236.33 |  |  | Коронка твёрдосплавная бородавчатая 0 90 мм, 2.4 кг/шт (КТБ 040-090)
|  | Объем=1*189 | [14 empty] | Объем=1*189
|  | Цена=4219,17/7,30 | [20 empty] | Цена=4219,17/7,30
буроинъекционные грунтовые анкера 40/18 (10,5м-151шт.) -1585,5мп (РС-19-533.170000.2.4-ИЗ) | [23 empty] | буроинъекционные грунтовые анкера 40/18 (10,5м-151шт.) -1585,5мп (РС-19-533.170000.2.4-ИЗ)
12 | ТЦ_01.4.01.00_78_6226518221_12.11.2020_01 | Штанга трубчатая винтовая 40/18, РО2=501кН, левая резьба, оцинк., 1,5 м, 6.74кг/м (ШЦО 040-018) |  |  | 7: 151; 8: 445.32; 10: 67243.32 |  |  | Штанга трубчатая винтовая 40/18, РО2=501кН, левая резьба, оцинк., 1,5 м, 6.74кг/м (ШЦО 040-018)
|  | Объем=1*151 | [14 empty] | Объем=1*151
|  | Цена=3250,83/7,30 | [20 empty] | Цена=3250,83/7,30
13 | ТЦ_01.4.01.00_78_6226518221_12.11.2020_01 | Штанга трубчатая винтовая 40/18, РО2=501кН, левая резьба, необр., 1,5 м, 6.66кг/м (ШСО 040-018) |  |  | 7: 906; 8: 322.15; 10: 291867.9 |  |  | Штанга трубчатая винтовая 40/18, РО2=501кН, левая резьба, необр., 1,5 м, 6.66кг/м (ШСО 040-018)
|  | Объем=6*151 | [14 empty] | Объем=6*151
|  | Цена=2351,67/7,30 | [20 empty] | Цена=2351,67/7,30
14 | ТЦ_01.4.01.00_78_6226518221_12.11.2020_01 | Муфта стальная обычная 57х140мм для ТВШ 40/18; 40/14, 1.41 кг/шт (МСО 040-057) |  |  | 7: 906; 8: 153.08; 10: 138690.48 |  |  | Муфта стальная обычная 57х140мм для ТВШ 40/18; 40/14, 1.41 кг/шт (МСО 040-057)
|  | Цена=1117,5/7,30 | [20 empty] | Цена=1117,5/7,30
15 | ТЦ_01.4.01.00_78_6226518221_12.11.2020_01 | Центратор стальной обычный О 88, 0,45 кг/шт. (ЦСО 040-088) |  |  | 7: 453; 8: 45.32; 10: 20529.96 |  |  | Центратор стальной обычный О 88, 0,45 кг/шт. (ЦСО 040-088)
|  | Объем=3*151 | [14 empty] | Объем=3*151
|  | Цена=330,83/7,30 | [20 empty] | Цена=330,83/7,30
16 | ТЦ_01.4.01.00_78_6226518221_12.11.2020_01 | Коронка твёрдосплавная бородавчатая 0 90 мм, 2.4 кг/шт (КТБ 040-090) |  |  | 7: 151; 8: 577.97; 10: 87273.47 |  |  | Коронка твёрдосплавная бородавчатая 0 90 мм, 2.4 кг/шт (КТБ 040-090)
|  | Объем=1*151 | [14 empty] | Объем=1*151
|  | Цена=4219,17/7,30 | [20 empty] | Цена=4219,17/7,30
буроинъекционные грунтовые анкера 40/18 (12,0м-14шт.) -168мп (РС-19-533.170000.2.4-ИЗ) | [23 empty] | буроинъекционные грунтовые анкера 40/18 (12,0м-14шт.) -168мп (РС-19-533.170000.2.4-ИЗ)
17 | ТЦ_01.4.01.00_78_6226518221_12.11.2020_01 | Штанга трубчатая винтовая 40/18, РО2=501кН, левая резьба, оцинк., 1,5 м, 6.74кг/м (ШЦО 040-018) |  |  | 7: 14; 8: 445.32; 10: 6234.48 |  |  | Штанга трубчатая винтовая 40/18, РО2=501кН, левая резьба, оцинк., 1,5 м, 6.74кг/м (ШЦО 040-018)
|  | Объем=1*14 | [14 empty] | Объем=1*14
|  | Цена=3250,83/7,30 | [20 empty] | Цена=3250,83/7,30
18 | ТЦ_01.4.01.00_78_6226518221_12.11.2020_01 | Штанга трубчатая винтовая 40/18, РО2=501кН, левая резьба, необр., 1,5 м, 6.66кг/м (ШСО 040-018) |  |  | 7: 84; 8: 322.15; 10: 27060.6 |  |  | Штанга трубчатая винтовая 40/18, РО2=501кН, левая резьба, необр., 1,5 м, 6.66кг/м (ШСО 040-018)
|  | Объем=6*14 | [14 empty] | Объем=6*14
|  | Цена=2351,67/7,30 | [20 empty] | Цена=2351,67/7,30
19 | ТЦ_01.4.01.00_78_6226518221_12.11.2020_01 | Муфта стальная обычная 57х140мм для ТВШ 40/18; 40/14, 1.41 кг/шт (МСО 040-057) |  |  | 7: 84; 8: 153.08; 10: 12858.72 |  |  | Муфта стальная обычная 57х140мм для ТВШ 40/18; 40/14, 1.41 кг/шт (МСО 040-057)
|  | Цена=1117,5/7,30 | [20 empty] | Цена=1117,5/7,30
20 | ТЦ_01.4.01.00_78_6226518221_12.11.2020_01 | Центратор стальной обычный О 88, 0,45 кг/шт. (ЦСО 040-088) |  |  | 7: 42; 8: 45.32; 10: 1903.44 |  |  | Центратор стальной обычный О 88, 0,45 кг/шт. (ЦСО 040-088)
|  | Объем=3*14 | [14 empty] | Объем=3*14
|  | Цена=330,83/7,30 | [20 empty] | Цена=330,83/7,30
21 | ТЦ_01.4.01.00_78_6226518221_12.11.2020_01 | Коронка твёрдосплавная бородавчатая 0 90 мм, 2.4 кг/шт (КТБ 040-090) |  |  | 7: 14; 8: 577.97; 10: 8091.58 |  |  | Коронка твёрдосплавная бородавчатая 0 90 мм, 2.4 кг/шт (КТБ 040-090)
|  | Объем=1*14 | [14 empty] | Объем=1*14
|  | Цена=4219,17/7,30 | [20 empty] | Цена=4219,17/7,30
22 | ООО "ПМЗ", л.2, ТКП№192 от 12.11.2020г. (или вписать в КА) | Доставка грунтовых анкеров Поставщиком за счет Заказчика. 164,9 руб/1м.п. из расчета: (3*1199 + 4,5*968 +6*39) общим весом 92 т и общей стоимостью перевозки 1350000,00 руб. безНДС |  |  | 4: комплект; 7: 3454,5; 8: 22.59; 10: 78037.16 |  |  | Доставка грунтовых анкеров Поставщиком за счет Заказчика. 164,9 руб/1м.п. из расчета: (3*1199 + 4,5*968 +6*39) общим весом 92 т и общей стоимостью перевозки 1350000,00 руб. безНДС
|  | Объем=189*9,0 +151 *10,5 +12*14 | [14 empty] | Объем=189*9,0 +151 *10,5 +12*14
|  | Цена=(92/(3*1199+4,5*968 +6*39)/1*1350000/92) /7,30 | [20 empty] | Цена=(92/(3*1199+4,5*968 +6*39)/1*1350000/92) /7,30
|  | Итоги по разделу 1 Устройство снегоудерживающих барьеров : | [22 empty] | Итоги по разделу 1 Устройство снегоудерживающих барьеров :
| 1 | Строительные работы |  |  | 10: 9454650.11 | [12 empty] | Строительные работы
|  | В том числе: | [23 empty] | В том числе:
|  | оплата труда |  |  | 10: 93354.05 | [12 empty] | оплата труда
|  | эксплуатация машин и механизмов |  |  | 10: 3918097.01 | [12 empty] | эксплуатация машин и механизмов
|  | материалы |  |  | 10: 5233210.1 | [12 empty] | материалы
|  | накладные расходы |  |  | 10: 126058.47 | [12 empty] | накладные расходы
|  | сметная прибыль |  |  | 10: 83930.48 | [12 empty] | сметная прибыль
|  | Итого ФОТ (справочно) |  |  | 10: 147205.55 | [12 empty] | Итого ФОТ (справочно)
|  | Итого накладные расходы (справочно) |  |  | 10: 126058.47 | [12 empty] | Итого накладные расходы (справочно)
|  | Итого сметная прибыль (справочно) |  |  | 10: 83930.48 | [12 empty] | Итого сметная прибыль (справочно)
|  | Итого по разделу 1 Устройство снегоудерживающих барьеров |  |  | 10: 9454650.11 | [13 empty] | Итого по разделу 1 Устройство снегоудерживающих барьеров
Раздел 2. Дополнительные затраты по перевозке материалов на расстояние сверх 30км, учтенных в СНБ | [14 empty] | Раздел 2. Дополнительные затраты по перевозке материалов на расстояние сверх 30км, учтенных в СНБ
23 | ФССЦпг-03-33-01-050 | Перевозка бетонных смесей и строительных растворов, готовых к употреблению, автобетоносмесителем 6 м3: I класс груза до 50 км |  |  | 4: 1 т груза; 7: 314,58; 8: 38.73; 10: 12183.68 |  |  | Перевозка бетонных смесей и строительных растворов, готовых к употреблению, автобетоносмесителем 6 м3: I класс груза до 50 км
|  | Объем=276,36+15,6*2,45 | [14 empty] | Объем=276,36+15,6*2,45
24 | ФССЦпг-03-33-01-051 | Свыше 50 км добавлять на каждый последующий 1 км: I класс груза |  |  | 4: 1 т груза; 7: 314,58; 8: 0.59; 9: 35; 10: 6496.08 |  |  | Свыше 50 км добавлять на каждый последующий 1 км: I класс груза
|  | ПЗ=35 (ОЗП=35; ЭМ=35 к расх.; ЗПМ=35; МАТ=35 к расх.; ТЗ=35; ТЗМ=35) | [15 empty] | ПЗ=35 (ОЗП=35; ЭМ=35 к расх.; ЗПМ=35; МАТ=35 к расх.; ТЗ=35; ТЗМ=35)
|  | Итоги по разделу 2 Дополнительные затраты по перевозке материалов на расстояние сверх 30км, учтенных в СНБ : | [22 empty] | Итоги по разделу 2 Дополнительные затраты по перевозке материалов на расстояние сверх 30км, учтенных в СНБ :
| 1 | Строительные работы |  |  | 10: 18679.76 | [12 empty] | Строительные работы
|  | В том числе: | [23 empty] | В том числе:
|  | материалы |  |  | 10: 18679.76 | [12 empty] | материалы
|  | Итого по разделу 2 Дополнительные затраты по перевозке материалов на расстояние сверх 30км, учтенных в СНБ |  |  | 10: 18679.76 | [13 empty] | Итого по разделу 2 Дополнительные затраты по перевозке материалов на расстояние сверх 30км, учтенных в СНБ
|  | Итоги по смете: | [25 empty] | Итоги по смете:
| 1 | Строительные работы |  |  | 10: 9473329.87; 11: 7.3; 12: 69155308 | [15 empty] | Строительные работы
|  | В том числе: | [26 empty] | В том числе:
|  | оплата труда |  |  | 10: 93354.05 | [15 empty] | оплата труда
|  | эксплуатация машин и механизмов |  |  | 10: 3918097.01 | [15 empty] | эксплуатация машин и механизмов
|  | материалы |  |  | 10: 5251889.86 | [15 empty] | материалы
|  | накладные расходы |  |  | 10: 126058.47 | [15 empty] | накладные расходы
|  | сметная прибыль |  |  | 10: 83930.48 | [15 empty] | сметная прибыль
|  | Итого ФОТ (справочно) |  |  | 10: 147205.55 | [15 empty] | Итого ФОТ (справочно)
|  | Итого накладные расходы (справочно) |  |  | 10: 126058.47 | [15 empty] | Итого накладные расходы (справочно)
|  | Итого сметная прибыль (справочно) |  |  | 10: 83930.48 | [15 empty] | Итого сметная прибыль (справочно)
|  | ВСЕГО по смете |  |  | 10: 9473329.87; 12: 69155308 | [16 empty] | ВСЕГО по смете
Составил:
[должность, подпись (инициалы, фамилия)]
Проверил:
[должность, подпись (инициалы, фамилия)]

## ОС 04-01
Приложение № 5
Утверждено приказом № 421 от 4 августа 2020 г. Минстроя РФ
Всесезонный туристско-рекреационный комплекс "Ведучи", Чеченская Республика. Пассажирская подвесная канатная дорога VL4
(наименование стройки)
Трансформаторная подстанция КТП-6
(наименование объекта капитального строительства)
ОБЪЕКТНЫЙ СМЕТНЫЙ РАСЧЕТ (СМЕТА) № ОС-04-01
| Сметная стоимость |  |  |  | 7373.6 | тыс. руб.
Расчетный измеритель
объекта капитального строительства
Показатель единичной стоимости на расчетный измеритель
объекта капитального строительства
Составлен(а) в текущем уровне цен на 4 кв. 2020г.
№ пп | Обоснование | Наименование локальных сметных расчетов (смет), затрат | Сметная стоимость, тыс. руб.
|  |  | Строительных (ремонтно- строительных, ремонтно- реставрационных) работ | монтажных работ | оборудования | прочих затрат | всего
1 | 2 | 3 | 4 | 5 | 6 | 7 | 8
Локальные сметы (расчеты)
1 | 04-01-01 | Конструктивные решения | 268.05 |  |  |  | 268.05
2 | 04-01-02 | Электроснабжение | 11.02 | 915.31 | 6123.54 |  | 7049.87
3 | 04-01-03 | Система охранно-тревожной сигнализации |  | 19.89 | 4.23 |  | 24.12
4 | 04-01-04 | Автоматическая установка пожарной сигнализации |  | 23.59 | 3.55 |  | 27.14
5 | 04-01-05 | Система оповещения и управления эвакуацией |  | 4.04 | 0.38 |  | 4.42
|  | Итого "Локальные сметы (расчеты)" | 279.07 | 962.83 | 6131.7 |  | 7373.6
Главный инженер проекта
[подпись (инициалы, фамилия)]
Начальник
|  | (наименование) | [подпись (инициалы, фамилия)]
Составил:
[должность, подпись (инициалы, фамилия)]
Проверил:
[должность, подпись (инициалы, фамилия)]
Note on B3: Титул::<Наименование стройки>
Note on B5: Титул::<Наименование объекта>
Note on D8: Титул::<Индекс/ЛН расчета>
Note on F10: ИтогоБИМ::<Всего по расчету>
Note on G10: Титул::<Единица отображения стоимости>
Note on F13: Титул::<Единица измерения показателя единичной стоимости>
Note on F15: Титул::<Расчетный измеритель единичной стоимости(руб./тыс.руб.)>
Note on B16: Титул::<подпись 102 значение>
Note on D18: Титул::<Единица отображения стоимости>
Note on A22: ОбСмета::<Номер п.п.>
Note on B22: ОбСмета::<Номер сметного расчета>
Note on C22: ОбСмета::<Наименование работ и затрат (глав, объектов)>
Note on D22: ОбСмета::<Строительные работы> <Формула - Строительные работы>
Note on E22: ОбСмета::<Монтажные работы> <Формула - Монтажные работы>
Note on F22: ОбСмета::<Оборудование, мебель, инвентарь> <Формула - Оборудование>
Note on G22: ОбСмета::<Прочее> <Формула - Прочее>
Note on H22: ОбСмета::<Всего>
Note on F33: Хвост::<подпись 360 значение>
Note on C35: Хвост::<подпись 390 текст>
Note on F35: Хвост::<подпись 390 значение>
Note on C37: Хвост::<подпись 300 атрибут 970 значение>
Note on F37: Хвост::<подпись 300 значение>
Note on C39: Хвост::<подпись 310 атрибут 970 значение>
Note on F39: Хвост::<подпись 310 значение>

## 04-01-01 КР
Приложение № 2
Утверждено приказом № 421 от 4 августа 2020 г. Минстроя РФ
Наименование редакции сметных нормативов |  |  | Изменения в федеральные единичные расценки и отдельные составляющие к ним, включенные в федеральный реестр сметных нормативов приказом Минстроя России от 26 декабря № 2019 г. № 876/пр (в ред. приказа от 30.03.2019 № 172/пр, от 01.06.2020 294/пр) | [10 empty] | Изменения в федеральные единичные расценки и отдельные составляющие к ним, включенные в федеральный реестр сметных нормативов приказом Минстроя России от 26 декабря № 2019 г. № 876/пр (в ред. приказа от 30.03.2019 № 172/пр, от 01.06.2020 294/пр)
Наименование программного продукта |  |  | ПК "ГРАНД-Смета 2021"
Всесезонный туристско-рекреационный комплекс "Ведучи", Чеченская Республика. Пассажирская подвесная канатная дорога VL4
(наименование стройки)
Трансформаторная подстанция КТП-6
(наименование объекта капитального строительства)
ЛОКАЛЬНЫЙ СМЕТНЫЙ РАСЧЕТ (СМЕТА) № 04-01-01
Конструктивные решения
(наименование конструктивного решения)
Составлен | базисно-индексным | методом
Основание | РС-19-533.170202.2.4-ИЛО-КР.ВР
(проектная и (или) иная техническая документация)
Составлен(а) в текущем (базисном) уровне цен
Сметная стоимость |  | 268.05 | (36,72) | тыс.руб.
в том числе:
| строительных работ | 268.05 | (36,72) | тыс.руб. |  | Средства на оплату труда рабочих |  |  |  |  | 0 | (1,52) | тыс.руб.
| монтажных работ | 0 | (0) | тыс.руб. |  | Нормативные затраты труда рабочих | [5 empty] | 179.62 | чел.час.
| оборудования | 0 | (0) | тыс.руб. |  | Нормативные затраты труда машинистов | [5 empty] | 21.67 | чел.час.
| прочих затрат | 0 | (0) | тыс.руб. |  | Расчетный измеритель конструктивного решения
№ п/п | Обоснование | Наименование работ и затрат |  |  | Единица измерения | Количество |  |  | Сметная стоимость в базисном уровне цен (в текущем уровне цен (гр. 8) для ресурсов, отсутствующих в СНБ), руб. |  |  | Индексы | Сметная стоимость в текущем уровне цен, руб.
[6 empty] | на единицу | коэффициенты | всего с учетом коэффициентов | на единицу | коэффициенты | всего
1 | 2 | 3 |  |  | 4 | 5 | 6 | 7 | 8 | 9 | 10 | 11 | 12
Раздел 1. Земляные работы | [14 empty] | Раздел 1. Земляные работы
1 | ФЕР01-01-022-04 | Разработка грунта с погрузкой на автомобили-самосвалы в траншеях экскаватором «обратная лопата» с ковшом вместимостью 1 (1-1,2) м3, группа грунтов: 4 |  |  | 4: 1000 м3; 7: 0,0599 |  |  | Разработка грунта с погрузкой на автомобили-самосвалы в траншеях экскаватором «обратная лопата» с ковшом вместимостью 1 (1-1,2) м3, группа грунтов: 4
|  | Объем=(206,7-146,8) / 1000 | [14 empty] | Объем=(206,7-146,8) / 1000
| Приказ от 04.08.2020 № 421/пр прил.10 табл.1 п.8.1 | Производство работ осуществляется в горной местности: на высоте от 1500 до 2500 м над уровнем моря. ОЗП=1,25; ЭМ=1,25 к расх.; ЗПМ=1,25; ТЗ=1,25; ТЗМ=1,25 | [15 empty] | Производство работ осуществляется в горной местности: на высоте от 1500 до 2500 м над уровнем моря. ОЗП=1,25; ЭМ=1,25 к расх.; ЗПМ=1,25; ТЗ=1,25; ТЗМ=1,25
| 2 | ЭМ |  |  | 8: 4055.7; 9: 1,25; 10: 303.67 | [5 empty] | ЭМ
| 3 | в т.ч. ОТм |  |  | 8: 445.5; 9: 1,25; 10: 33.36 | [5 empty] | в т.ч. ОТм
|  | ЗТм |  |  | 4: чел.-ч; 5: 33; 6: 1,25; 7: 2,470875 | [6 empty] | ЗТм
|  | Итого по расценке |  |  | 8: 4055.7; 10: 303.67 | [7 empty] | Итого по расценке
|  | ФОТ |  |  | 10: 33.36 | [6 empty] | ФОТ
| МДС81-33.2004 Прил.4 п.1.1 и Письмо №ВБ-338/02 от 08.02.08 | НР Земляные работы, выполняемые механизированным способом |  |  | 4: %; 5: 95; 7: 95; 10: 31.69 | [6 empty] | НР Земляные работы, выполняемые механизированным способом
| Письмо №АП-5536/06 от 18.11.04 Прил.1 п.1.1 | СП Земляные работы, выполняемые механизированным способом |  |  | 4: %; 5: 50; 7: 50; 10: 16.68 | [6 empty] | СП Земляные работы, выполняемые механизированным способом
|  | Всего по позиции |  |  | 10: 352.04 | [8 empty] | Всего по позиции
2 | ФССЦпг-03-21-01-001 | Перевозка грузов автомобилями-самосвалами грузоподъемностью 10 т работающих вне карьера на расстояние: I класс груза до 1 км |  |  | 4: 1 т груза; 7: 107,82; 8: 2.91; 10: 313.76 |  |  | Перевозка грузов автомобилями-самосвалами грузоподъемностью 10 т работающих вне карьера на расстояние: I класс груза до 1 км
|  | Объем=59,9*1,8 | [14 empty] | Объем=59,9*1,8
3 | ФЕР01-01-009-04 | Разработка грунта в траншеях экскаватором «обратная лопата» с ковшом вместимостью 1 (1-1,2) м3, группа грунтов: 4 |  |  | 4: 1000 м3; 7: 0,1468 |  |  | Разработка грунта в траншеях экскаватором «обратная лопата» с ковшом вместимостью 1 (1-1,2) м3, группа грунтов: 4
|  | Объем=146,8 / 1000 | [14 empty] | Объем=146,8 / 1000
| Приказ от 04.08.2020 № 421/пр прил.10 табл.1 п.8.1 | Производство работ осуществляется в горной местности: на высоте от 1500 до 2500 м над уровнем моря. ОЗП=1,25; ЭМ=1,25 к расх.; ЗПМ=1,25; ТЗ=1,25; ТЗМ=1,25 | [15 empty] | Производство работ осуществляется в горной местности: на высоте от 1500 до 2500 м над уровнем моря. ОЗП=1,25; ЭМ=1,25 к расх.; ЗПМ=1,25; ТЗ=1,25; ТЗМ=1,25
| 2 | ЭМ |  |  | 8: 3072.5; 9: 1,25; 10: 563.8 | [5 empty] | ЭМ
| 3 | в т.ч. ОТм |  |  | 8: 337.5; 9: 1,25; 10: 61.93 | [5 empty] | в т.ч. ОТм
|  | ЗТм |  |  | 4: чел.-ч; 5: 25; 6: 1,25; 7: 4,5875 | [6 empty] | ЗТм
|  | Итого по расценке |  |  | 8: 3072.5; 10: 563.8 | [7 empty] | Итого по расценке
|  | ФОТ |  |  | 10: 61.93 | [6 empty] | ФОТ
| МДС81-33.2004 Прил.4 п.1.1 и Письмо №ВБ-338/02 от 08.02.08 | НР Земляные работы, выполняемые механизированным способом |  |  | 4: %; 5: 95; 7: 95; 10: 58.83 | [6 empty] | НР Земляные работы, выполняемые механизированным способом
| Письмо №АП-5536/06 от 18.11.04 Прил.1 п.1.1 | СП Земляные работы, выполняемые механизированным способом |  |  | 4: %; 5: 50; 7: 50; 10: 30.97 | [6 empty] | СП Земляные работы, выполняемые механизированным способом
|  | Всего по позиции |  |  | 10: 653.6 | [8 empty] | Всего по позиции
4 | ФЕР01-02-057-04 | Разработка грунта вручную в траншеях глубиной до 2 м без креплений с откосами, группа грунтов: 4 (доработка грунта) |  |  | 4: 100 м3; 7: 0,036 |  |  | Разработка грунта вручную в траншеях глубиной до 2 м без креплений с откосами, группа грунтов: 4 (доработка грунта)
|  | Объем=3,6 / 100 | [14 empty] | Объем=3,6 / 100
| Прил.1.12 п.3.187 | Доработка вручную, зачистка дна и стенок с выкидкой грунта в котлованах и траншеях, разработанных механизированным способом ОЗП=1,2; ТЗ=1,2 | [15 empty] | Доработка вручную, зачистка дна и стенок с выкидкой грунта в котлованах и траншеях, разработанных механизированным способом ОЗП=1,2; ТЗ=1,2
| Приказ от 04.08.2020 № 421/пр прил.10 табл.1 п.8.1 | Производство работ осуществляется в горной местности: на высоте от 1500 до 2500 м над уровнем моря. ОЗП=1,25; ЭМ=1,25 к расх.; ЗПМ=1,25; ТЗ=1,25; ТЗМ=1,25 | [15 empty] | Производство работ осуществляется в горной местности: на высоте от 1500 до 2500 м над уровнем моря. ОЗП=1,25; ЭМ=1,25 к расх.; ЗПМ=1,25; ТЗ=1,25; ТЗМ=1,25
| 1 | ОТ |  |  | 8: 3036.68; 9: 1,5; 10: 163.98 | [5 empty] | ОТ
|  | ЗТ |  |  | 4: чел.-ч; 5: 356; 6: 1,5; 7: 19,224 | [6 empty] | ЗТ
|  | Итого по расценке |  |  | 8: 3036.68; 10: 163.98 | [7 empty] | Итого по расценке
|  | ФОТ |  |  | 10: 163.98 | [6 empty] | ФОТ
| МДС81-33.2004 Прил.4 п.1.2 | НР Земляные работы, выполняемые ручным способом |  |  | 4: %; 5: 80; 7: 80; 10: 131.18 | [6 empty] | НР Земляные работы, выполняемые ручным способом
| Письмо №АП-5536/06 от 18.11.04 Прил.1 п.1.2 | СП Земляные работы, выполняемые ручным способом |  |  | 4: %; 5: 45; 7: 45; 10: 73.79 | [6 empty] | СП Земляные работы, выполняемые ручным способом
|  | Всего по позиции |  |  | 10: 368.95 | [8 empty] | Всего по позиции
5 | ФЕР01-01-035-03 | Засыпка траншей и котлованов с перемещением грунта до 5 м бульдозерами мощностью: 132 кВт (180 л.с.), группа грунтов 3 |  |  | 4: 1000 м3; 7: 0,1468 |  |  | Засыпка траншей и котлованов с перемещением грунта до 5 м бульдозерами мощностью: 132 кВт (180 л.с.), группа грунтов 3
|  | Объем=146,8 / 1000 | [14 empty] | Объем=146,8 / 1000
| Приказ от 04.08.2020 № 421/пр прил.10 табл.1 п.8.1 | Производство работ осуществляется в горной местности: на высоте от 1500 до 2500 м над уровнем моря. ОЗП=1,25; ЭМ=1,25 к расх.; ЗПМ=1,25; ТЗ=1,25; ТЗМ=1,25 | [15 empty] | Производство работ осуществляется в горной местности: на высоте от 1500 до 2500 м над уровнем моря. ОЗП=1,25; ЭМ=1,25 к расх.; ЗПМ=1,25; ТЗ=1,25; ТЗМ=1,25
| 2 | ЭМ |  |  | 8: 308.07; 9: 1,25; 10: 56.53 | [5 empty] | ЭМ
| 3 | в т.ч. ОТм |  |  | 8: 31.32; 9: 1,25; 10: 5.75 | [5 empty] | в т.ч. ОТм
|  | ЗТм |  |  | 4: чел.-ч; 5: 2,32; 6: 1,25; 7: 0,42572 | [6 empty] | ЗТм
|  | Итого по расценке |  |  | 8: 308.07; 10: 56.53 | [7 empty] | Итого по расценке
|  | ФОТ |  |  | 10: 5.75 | [6 empty] | ФОТ
| МДС81-33.2004 Прил.4 п.1.1 и Письмо №ВБ-338/02 от 08.02.08 | НР Земляные работы, выполняемые механизированным способом |  |  | 4: %; 5: 95; 7: 95; 10: 5.46 | [6 empty] | НР Земляные работы, выполняемые механизированным способом
| Письмо №АП-5536/06 от 18.11.04 Прил.1 п.1.1 | СП Земляные работы, выполняемые механизированным способом |  |  | 4: %; 5: 50; 7: 50; 10: 2.88 | [6 empty] | СП Земляные работы, выполняемые механизированным способом
|  | Всего по позиции |  |  | 10: 64.87 | [8 empty] | Всего по позиции
6 | ФЕР01-02-005-02 | Уплотнение грунта пневматическими трамбовками, группа грунтов: 3-4 |  |  | 4: 100 м3; 7: 1,468 |  |  | Уплотнение грунта пневматическими трамбовками, группа грунтов: 3-4
|  | Объем=146,8 / 100 | [14 empty] | Объем=146,8 / 100
| Приказ от 04.08.2020 № 421/пр прил.10 табл.1 п.8.1 | Производство работ осуществляется в горной местности: на высоте от 1500 до 2500 м над уровнем моря. ОЗП=1,25; ЭМ=1,25 к расх.; ЗПМ=1,25; ТЗ=1,25; ТЗМ=1,25 | [15 empty] | Производство работ осуществляется в горной местности: на высоте от 1500 до 2500 м над уровнем моря. ОЗП=1,25; ЭМ=1,25 к расх.; ЗПМ=1,25; ТЗ=1,25; ТЗМ=1,25
| 1 | ОТ |  |  | 8: 127.61; 9: 1,25; 10: 234.16 | [5 empty] | ОТ
| 2 | ЭМ |  |  | 8: 288.58; 9: 1,25; 10: 529.54 | [5 empty] | ЭМ
| 3 | в т.ч. ОТм |  |  | 8: 31.49; 9: 1,25; 10: 57.78 | [5 empty] | в т.ч. ОТм
|  | ЗТ |  |  | 4: чел.-ч; 5: 14,96; 6: 1,25; 7: 27,4516 | [6 empty] | ЗТ
|  | ЗТм |  |  | 4: чел.-ч; 5: 3,13; 6: 1,25; 7: 5,74355 | [6 empty] | ЗТм
|  | Итого по расценке |  |  | 8: 416.19; 10: 763.7 | [7 empty] | Итого по расценке
|  | ФОТ |  |  | 10: 291.94 | [6 empty] | ФОТ
| МДС81-33.2004 Прил.4 п.1.1 и Письмо №ВБ-338/02 от 08.02.08 | НР Земляные работы, выполняемые механизированным способом |  |  | 4: %; 5: 95; 7: 95; 10: 277.34 | [6 empty] | НР Земляные работы, выполняемые механизированным способом
| Письмо №АП-5536/06 от 18.11.04 Прил.1 п.1.1 | СП Земляные работы, выполняемые механизированным способом |  |  | 4: %; 5: 50; 7: 50; 10: 145.97 | [6 empty] | СП Земляные работы, выполняемые механизированным способом
|  | Всего по позиции |  |  | 10: 1187.01 | [8 empty] | Всего по позиции
7 | ФЕР08-01-002-01 | Устройство основания под фундаменты: песчаного |  |  | 4: м3; 7: 12,3 |  |  | Устройство основания под фундаменты: песчаного
| Приказ от 04.08.2020 № 421/пр прил.10 табл.1 п.8.1 | Производство работ осуществляется в горной местности: на высоте от 1500 до 2500 м над уровнем моря. ОЗП=1,25; ЭМ=1,25 к расх.; ЗПМ=1,25; ТЗ=1,25; ТЗМ=1,25 | [15 empty] | Производство работ осуществляется в горной местности: на высоте от 1500 до 2500 м над уровнем моря. ОЗП=1,25; ЭМ=1,25 к расх.; ЗПМ=1,25; ТЗ=1,25; ТЗМ=1,25
| 1 | ОТ |  |  | 8: 6.19; 9: 1,25; 10: 95.17 | [5 empty] | ОТ
| 2 | ЭМ |  |  | 8: 8.1; 9: 1,25; 10: 124.54 | [5 empty] | ЭМ
| 3 | в т.ч. ОТм |  |  | 8: 0.81; 9: 1,25; 10: 12.45 | [5 empty] | в т.ч. ОТм
| 4 | М |  |  | 8: 0.37; 10: 4.55 | [5 empty] | М
|  | ЗТ |  |  | 4: чел.-ч; 5: 0,78; 6: 1,25; 7: 11,9925 | [6 empty] | ЗТ
|  | ЗТм |  |  | 4: чел.-ч; 5: 0,07; 6: 1,25; 7: 1,07625 | [6 empty] | ЗТм
|  | Итого по расценке |  |  | 8: 14.66; 10: 224.26 | [7 empty] | Итого по расценке
|  | ФОТ |  |  | 10: 107.62 | [6 empty] | ФОТ
| МДС81-33.2004 Прил.4 п.8 | НР Конструкции из кирпича и блоков |  |  | 4: %; 5: 122; 7: 122; 10: 131.3 | [6 empty] | НР Конструкции из кирпича и блоков
| Письмо №АП-5536/06 от 18.11.04 Прил.1 п.8 | СП Конструкции из кирпича и блоков |  |  | 4: %; 5: 80; 7: 80; 10: 86.1 | [6 empty] | СП Конструкции из кирпича и блоков
|  | Всего по позиции |  |  | 10: 441.66 | [8 empty] | Всего по позиции
8 | ФССЦ-02.3.01.02-0016 | Песок природный для строительных: работ средний с крупностью зерен размером свыше 5 мм-до 5% по массе |  |  | 4: м3; 7: 13,53; 8: 55.26; 10: 747.67 |  |  | Песок природный для строительных: работ средний с крупностью зерен размером свыше 5 мм-до 5% по массе
|  | Итоги по разделу 1 Земляные работы : | [20 empty] | Итоги по разделу 1 Земляные работы :
|  | Строительные работы |  |  | 10: 4129.56 | [10 empty] | Строительные работы
| 1 | Строительные работы |  |  | 10: 3815.8 | [10 empty] | Строительные работы
|  | В том числе: | [21 empty] | В том числе:
|  | оплата труда |  |  | 10: 493.31 | [10 empty] | оплата труда
|  | эксплуатация машин и механизмов |  |  | 10: 1578.08 | [10 empty] | эксплуатация машин и механизмов
|  | материалы |  |  | 10: 752.22 | [10 empty] | материалы
|  | накладные расходы |  |  | 10: 635.8 | [10 empty] | накладные расходы
|  | сметная прибыль |  |  | 10: 356.39 | [10 empty] | сметная прибыль
| 1 | Транспортные расходы (перевозка), относимые на стоимость строительных работ |  |  | 10: 313.76 | [10 empty] | Транспортные расходы (перевозка), относимые на стоимость строительных работ
|  | Итого ФОТ (справочно) |  |  | 10: 664.58 | [10 empty] | Итого ФОТ (справочно)
|  | Итого накладные расходы (справочно) |  |  | 10: 635.8 | [10 empty] | Итого накладные расходы (справочно)
|  | Итого сметная прибыль (справочно) |  |  | 10: 356.39 | [10 empty] | Итого сметная прибыль (справочно)
|  | Итого по разделу 1 Земляные работы |  |  | 10: 4129.56 | [11 empty] | Итого по разделу 1 Земляные работы
Раздел 2. Устройство железобетонного фундамента | [14 empty] | Раздел 2. Устройство железобетонного фундамента
9 | ФЕР06-01-001-01 | Устройство бетонной подготовки |  |  | 4: 100 м3; 7: 0,033 |  |  | Устройство бетонной подготовки
|  | Объем=3,3 / 100 | [14 empty] | Объем=3,3 / 100
| Приказ от 04.08.2020 № 421/пр прил.10 табл.1 п.8.1 | Производство работ осуществляется в горной местности: на высоте от 1500 до 2500 м над уровнем моря. ОЗП=1,25; ЭМ=1,25 к расх.; ЗПМ=1,25; ТЗ=1,25; ТЗМ=1,25 | [15 empty] | Производство работ осуществляется в горной местности: на высоте от 1500 до 2500 м над уровнем моря. ОЗП=1,25; ЭМ=1,25 к расх.; ЗПМ=1,25; ТЗ=1,25; ТЗМ=1,25
| 1 | ОТ |  |  | 8: 1053; 9: 1,25; 10: 43.44 | [5 empty] | ОТ
| 2 | ЭМ |  |  | 8: 1566.06; 9: 1,25; 10: 64.6 | [5 empty] | ЭМ
| 3 | в т.ч. ОТм |  |  | 8: 244.39; 9: 1,25; 10: 10.08 | [5 empty] | в т.ч. ОТм
| 4 | М |  |  | 8: 909.27; 10: 30.01 | [5 empty] | М
|  | ЗТ |  |  | 4: чел.-ч; 5: 135; 6: 1,25; 7: 5,56875 | [6 empty] | ЗТ
|  | ЗТм |  |  | 4: чел.-ч; 5: 18,12; 6: 1,25; 7: 0,74745 | [6 empty] | ЗТм
|  | Итого по расценке |  |  | 8: 3528.33; 10: 138.05 | [7 empty] | Итого по расценке
|  | ФОТ |  |  | 10: 53.52 | [6 empty] | ФОТ
| МДС81-33.2004 Прил.4 п.6.1 и Письмо №ВБ-338/02 от 08.02.08 | НР Бетонные и железобетонные монолитные конструкции в промышленном строительстве |  |  | 4: %; 5: 105; 7: 105; 10: 56.2 | [6 empty] | НР Бетонные и железобетонные монолитные конструкции в промышленном строительстве
| Письмо №АП-5536/06 от 18.11.04 Прил.1 п.6.1 | СП Бетонные и железобетонные монолитные конструкции в промышленном строительстве |  |  | 4: %; 5: 65; 7: 65; 10: 34.79 | [6 empty] | СП Бетонные и железобетонные монолитные конструкции в промышленном строительстве
|  | Всего по позиции |  |  | 10: 229.04 | [8 empty] | Всего по позиции
10 | ФССЦ-04.1.02.05-0040 | Смеси бетонные тяжелого бетона (БСТ), крупность заполнителя 20 мм, класс В7,5 (М100) |  |  | 4: м3; 7: 3,366; 8: 535.46; 10: 1802.36 |  |  | Смеси бетонные тяжелого бетона (БСТ), крупность заполнителя 20 мм, класс В7,5 (М100)
11 | ФЕР06-01-001-16 | Устройство фундаментных плит железобетонных: плоских |  |  | 4: 100 м3; 7: 0,098 |  |  | Устройство фундаментных плит железобетонных: плоских
|  | Объем=9,8 / 100 | [14 empty] | Объем=9,8 / 100
| Приказ от 04.08.2020 № 421/пр прил.10 табл.1 п.8.1 | Производство работ осуществляется в горной местности: на высоте от 1500 до 2500 м над уровнем моря. ОЗП=1,25; ЭМ=1,25 к расх.; ЗПМ=1,25; ТЗ=1,25; ТЗМ=1,25 | [15 empty] | Производство работ осуществляется в горной местности: на высоте от 1500 до 2500 м над уровнем моря. ОЗП=1,25; ЭМ=1,25 к расх.; ЗПМ=1,25; ТЗ=1,25; ТЗМ=1,25
| 1 | ОТ |  |  | 8: 1526.87; 9: 1,25; 10: 187.04 | [5 empty] | ОТ
| 2 | ЭМ |  |  | 8: 2518.58; 9: 1,25; 10: 308.53 | [5 empty] | ЭМ
| 3 | в т.ч. ОТм |  |  | 8: 382.14; 9: 1,25; 10: 46.81 | [5 empty] | в т.ч. ОТм
| 4 | М |  |  | 8: 488.42; 10: 47.87 | [5 empty] | М
|  | ЗТ |  |  | 4: чел.-ч; 5: 179; 6: 1,25; 7: 21,9275 | [6 empty] | ЗТ
|  | ЗТм |  |  | 4: чел.-ч; 5: 28,56; 6: 1,25; 7: 3,4986 | [6 empty] | ЗТм
|  | Итого по расценке |  |  | 8: 4533.87; 10: 543.44 | [7 empty] | Итого по расценке
|  | ФОТ |  |  | 10: 233.85 | [6 empty] | ФОТ
| МДС81-33.2004 Прил.4 п.6.1 и Письмо №ВБ-338/02 от 08.02.08 | НР Бетонные и железобетонные монолитные конструкции в промышленном строительстве |  |  | 4: %; 5: 105; 7: 105; 10: 245.54 | [6 empty] | НР Бетонные и железобетонные монолитные конструкции в промышленном строительстве
| Письмо №АП-5536/06 от 18.11.04 Прил.1 п.6.1 | СП Бетонные и железобетонные монолитные конструкции в промышленном строительстве |  |  | 4: %; 5: 65; 7: 65; 10: 152 | [6 empty] | СП Бетонные и железобетонные монолитные конструкции в промышленном строительстве
|  | Всего по позиции |  |  | 10: 940.98 | [8 empty] | Всего по позиции
12 | ФССЦ-04.1.02.05-0009 | Смеси бетонные тяжелого бетона (БСТ), класс В25 (М350) |  |  | 4: м3; 7: 9,947; 8: 725.69; 10: 7218.44 |  |  | Смеси бетонные тяжелого бетона (БСТ), класс В25 (М350)
13 | ТЧ Прил.15, табл.2 | Надбавка за марку бетона W6 F150 |  |  | 4: м3; 7: 9,8; 8: 9.69; 10: 94.96 |  |  | Надбавка за марку бетона W6 F150
|  | Цена=645,75*0,015 | [23 empty] | Цена=645,75*0,015
14 | ФССЦ-08.4.03.02-0002 | Сталь арматурная, горячекатаная, гладкая, класс А-I, диаметр 8 мм |  |  | 4: т; 7: 0,0115; 8: 6780; 10: 77.97 |  |  | Сталь арматурная, горячекатаная, гладкая, класс А-I, диаметр 8 мм
|  | Объем=11,5/1000 | [14 empty] | Объем=11,5/1000
15 | ФССЦ-08.4.03.02-0003 | Сталь арматурная, горячекатаная, гладкая, класс А-I, диаметр 10 мм |  |  | 4: т; 7: 0,5221; 8: 6726.18; 10: 3511.74 |  |  | Сталь арматурная, горячекатаная, гладкая, класс А-I, диаметр 10 мм
|  | Объем=522,1/1000 | [14 empty] | Объем=522,1/1000
|  | Итоги по разделу 2 Устройство железобетонного фундамента : | [20 empty] | Итоги по разделу 2 Устройство железобетонного фундамента :
| 1 | Строительные работы |  |  | 10: 13875.49 | [10 empty] | Строительные работы
|  | В том числе: | [21 empty] | В том числе:
|  | оплата труда |  |  | 10: 230.48 | [10 empty] | оплата труда
|  | эксплуатация машин и механизмов |  |  | 10: 373.13 | [10 empty] | эксплуатация машин и механизмов
|  | материалы |  |  | 10: 12783.35 | [10 empty] | материалы
|  | накладные расходы |  |  | 10: 301.74 | [10 empty] | накладные расходы
|  | сметная прибыль |  |  | 10: 186.79 | [10 empty] | сметная прибыль
|  | Итого ФОТ (справочно) |  |  | 10: 287.37 | [10 empty] | Итого ФОТ (справочно)
|  | Итого накладные расходы (справочно) |  |  | 10: 301.74 | [10 empty] | Итого накладные расходы (справочно)
|  | Итого сметная прибыль (справочно) |  |  | 10: 186.79 | [10 empty] | Итого сметная прибыль (справочно)
|  | Итого по разделу 2 Устройство железобетонного фундамента |  |  | 10: 13875.49 | [11 empty] | Итого по разделу 2 Устройство железобетонного фундамента
Раздел 3. Отмостка | [14 empty] | Раздел 3. Отмостка
16 | ФЕР08-01-002-01 | Устройство основания под фундаменты: песчаного |  |  | 4: м3; 7: 6,5 |  |  | Устройство основания под фундаменты: песчаного
| Приказ от 04.08.2020 № 421/пр прил.10 табл.1 п.8.1 | Производство работ осуществляется в горной местности: на высоте от 1500 до 2500 м над уровнем моря. ОЗП=1,25; ЭМ=1,25 к расх.; ЗПМ=1,25; ТЗ=1,25; ТЗМ=1,25 | [15 empty] | Производство работ осуществляется в горной местности: на высоте от 1500 до 2500 м над уровнем моря. ОЗП=1,25; ЭМ=1,25 к расх.; ЗПМ=1,25; ТЗ=1,25; ТЗМ=1,25
| 1 | ОТ |  |  | 8: 6.19; 9: 1,25; 10: 50.29 | [5 empty] | ОТ
| 2 | ЭМ |  |  | 8: 8.1; 9: 1,25; 10: 65.81 | [5 empty] | ЭМ
| 3 | в т.ч. ОТм |  |  | 8: 0.81; 9: 1,25; 10: 6.58 | [5 empty] | в т.ч. ОТм
| 4 | М |  |  | 8: 0.37; 10: 2.41 | [5 empty] | М
|  | ЗТ |  |  | 4: чел.-ч; 5: 0,78; 6: 1,25; 7: 6,3375 | [6 empty] | ЗТ
|  | ЗТм |  |  | 4: чел.-ч; 5: 0,07; 6: 1,25; 7: 0,56875 | [6 empty] | ЗТм
|  | Итого по расценке |  |  | 8: 14.66; 10: 118.51 | [7 empty] | Итого по расценке
|  | ФОТ |  |  | 10: 56.87 | [6 empty] | ФОТ
| МДС81-33.2004 Прил.4 п.8 | НР Конструкции из кирпича и блоков |  |  | 4: %; 5: 122; 7: 122; 10: 69.38 | [6 empty] | НР Конструкции из кирпича и блоков
| Письмо №АП-5536/06 от 18.11.04 Прил.1 п.8 | СП Конструкции из кирпича и блоков |  |  | 4: %; 5: 80; 7: 80; 10: 45.5 | [6 empty] | СП Конструкции из кирпича и блоков
|  | Всего по позиции |  |  | 10: 233.39 | [8 empty] | Всего по позиции
17 | ФССЦ-02.3.01.02-0016 | Песок природный для строительных: работ средний с крупностью зерен размером свыше 5 мм-до 5% по массе |  |  | 4: м3; 7: 7,15; 8: 55.26; 10: 395.11 |  |  | Песок природный для строительных: работ средний с крупностью зерен размером свыше 5 мм-до 5% по массе
18 | ФЕР27-07-002-01 | Устройство оснований толщиной 12 см под тротуары из кирпичного или известнякового щебня (толщиной 20мм) |  |  | 4: 100 м2; 7: 0,6237 |  |  | Устройство оснований толщиной 12 см под тротуары из кирпичного или известнякового щебня (толщиной 20мм)
|  | Объем=(8,1*7,7) / 100 | [14 empty] | Объем=(8,1*7,7) / 100
| 1 | ОТ |  |  | 8: 205.58; 10: 128.22 | [5 empty] | ОТ
| 2 | ЭМ |  |  | 8: 449.69; 10: 280.47 | [5 empty] | ЭМ
| 3 | в т.ч. ОТм |  |  | 8: 32.1; 10: 20.02 | [5 empty] | в т.ч. ОТм
| 4 | М |  |  | 8: 4.88; 10: 3.04 | [5 empty] | М
|  | ЗТ |  |  | 4: чел.-ч; 5: 24,3; 7: 15,15591 | [6 empty] | ЗТ
|  | ЗТм |  |  | 4: чел.-ч; 5: 2,92; 7: 1,821204 | [6 empty] | ЗТм
|  | Итого по расценке |  |  | 8: 660.15; 10: 411.73 | [7 empty] | Итого по расценке
|  | ФОТ |  |  | 10: 148.24 | [6 empty] | ФОТ
| МДС81-33.2004 Прил.4 п.21 | НР Автомобильные дороги |  |  | 4: %; 5: 142; 7: 142; 10: 210.5 | [6 empty] | НР Автомобильные дороги
| Письмо №АП-5536/06 от 18.11.04 Прил.1 п.21 | СП Автомобильные дороги |  |  | 4: %; 5: 95; 7: 95; 10: 140.83 | [6 empty] | СП Автомобильные дороги
|  | Всего по позиции |  |  | 10: 763.06 | [8 empty] | Всего по позиции
19 | ФЕР27-07-002-02 | На каждый 1 см изменения толщины оснований добавлять или исключать к расценке 27-07-002-01 |  |  | 4: 100 м2; 7: 0,6237 |  |  | На каждый 1 см изменения толщины оснований добавлять или исключать к расценке 27-07-002-01
|  | Объем=(8,1*7,7) / 100 | [14 empty] | Объем=(8,1*7,7) / 100
|  | ПЗ=8 (ОЗП=8; ЭМ=8 к расх.; ЗПМ=8; МАТ=8 к расх.; ТЗ=8; ТЗМ=8) | [15 empty] | ПЗ=8 (ОЗП=8; ЭМ=8 к расх.; ЗПМ=8; МАТ=8 к расх.; ТЗ=8; ТЗМ=8)
| 1 | ОТ |  |  | 8: 4.57; 9: 8; 10: 22.8 | [5 empty] | ОТ
| 2 | ЭМ |  |  | 8: 9; 9: 8; 10: 44.91 | [5 empty] | ЭМ
| 3 | в т.ч. ОТм |  |  | 8: 1.01; 9: 8; 10: 5.04 | [5 empty] | в т.ч. ОТм
|  | ЗТ |  |  | 4: чел.-ч; 5: 0,54; 6: 8; 7: 2,694384 | [6 empty] | ЗТ
|  | ЗТм |  |  | 4: чел.-ч; 5: 0,1; 6: 8; 7: 0,49896 | [6 empty] | ЗТм
|  | Итого по расценке |  |  | 8: 13.57; 10: 67.71 | [7 empty] | Итого по расценке
|  | ФОТ |  |  | 10: 27.84 | [6 empty] | ФОТ
| МДС81-33.2004 Прил.4 п.21 | НР Автомобильные дороги |  |  | 4: %; 5: 142; 7: 142; 10: 39.53 | [6 empty] | НР Автомобильные дороги
| Письмо №АП-5536/06 от 18.11.04 Прил.1 п.21 | СП Автомобильные дороги |  |  | 4: %; 5: 95; 7: 95; 10: 26.45 | [6 empty] | СП Автомобильные дороги
|  | Всего по позиции |  |  | 10: 133.69 | [8 empty] | Всего по позиции
20 | ФССЦ-02.2.05.04-1617 | Щебень М 800, фракция 5(3)-20 мм, группа 2 |  |  | 4: м3; 7: 14,375; 8: 151.28; 10: 2174.65 |  |  | Щебень М 800, фракция 5(3)-20 мм, группа 2
21 | ФЕР11-01-002-09 | Устройство подстилающих слоев: бетонных |  |  | 4: м3; 7: 7,5 |  |  | Устройство подстилающих слоев: бетонных
| Приказ от 04.08.2020 № 421/пр прил.10 табл.1 п.8.1 | Производство работ осуществляется в горной местности: на высоте от 1500 до 2500 м над уровнем моря. ОЗП=1,25; ЭМ=1,25 к расх.; ЗПМ=1,25; ТЗ=1,25; ТЗМ=1,25 | [15 empty] | Производство работ осуществляется в горной местности: на высоте от 1500 до 2500 м над уровнем моря. ОЗП=1,25; ЭМ=1,25 к расх.; ЗПМ=1,25; ТЗ=1,25; ТЗМ=1,25
| 1 | ОТ |  |  | 8: 30.67; 9: 1,25; 10: 287.53 | [5 empty] | ОТ
| 2 | ЭМ |  |  | 8: 0.24; 9: 1,25; 10: 2.25 | [5 empty] | ЭМ
| 4 | М |  |  | 8: 7.53; 10: 56.48 | [5 empty] | М
|  | ЗТ |  |  | 4: чел.-ч; 5: 3,66; 6: 1,25; 7: 34,3125 | [6 empty] | ЗТ
|  | Итого по расценке |  |  | 8: 38.44; 10: 346.26 | [7 empty] | Итого по расценке
|  | ФОТ |  |  | 10: 287.53 | [6 empty] | ФОТ
| МДС81-33.2004 Прил.4 п.11 | НР Полы |  |  | 4: %; 5: 123; 7: 123; 10: 353.66 | [6 empty] | НР Полы
| Письмо №АП-5536/06 от 18.11.04 Прил.1 п.11 | СП Полы |  |  | 4: %; 5: 75; 7: 75; 10: 215.65 | [6 empty] | СП Полы
|  | Всего по позиции |  |  | 10: 915.57 | [8 empty] | Всего по позиции
22 | ФССЦ-04.1.02.05-0040 | Смеси бетонные тяжелого бетона (БСТ), крупность заполнителя 20 мм, класс В7,5 (М100) |  |  | 4: м3; 7: 7,65; 8: 535.46; 10: 4096.27 |  |  | Смеси бетонные тяжелого бетона (БСТ), крупность заполнителя 20 мм, класс В7,5 (М100)
23 | ФЕР07-01-037-01 | Заполнение вертикальных швов стеновых панелей: цементным раствором |  |  | 4: 100 м; 7: 0,2052 |  |  | Заполнение вертикальных швов стеновых панелей: цементным раствором
|  | Объем=20,52 / 100 | [14 empty] | Объем=20,52 / 100
| Приказ от 04.08.2020 № 421/пр прил.10 табл.1 п.8.1 | Производство работ осуществляется в горной местности: на высоте от 1500 до 2500 м над уровнем моря. ОЗП=1,25; ЭМ=1,25 к расх.; ЗПМ=1,25; ТЗ=1,25; ТЗМ=1,25 | [15 empty] | Производство работ осуществляется в горной местности: на высоте от 1500 до 2500 м над уровнем моря. ОЗП=1,25; ЭМ=1,25 к расх.; ЗПМ=1,25; ТЗ=1,25; ТЗМ=1,25
| 1 | ОТ |  |  | 8: 212.59; 9: 1,25; 10: 54.53 | [5 empty] | ОТ
| 2 | ЭМ |  |  | 8: 576.41; 9: 1,25; 10: 147.85 | [5 empty] | ЭМ
| 4 | М |  |  | 8: 408.16; 10: 83.75 | [5 empty] | М
|  | ЗТ |  |  | 4: чел.-ч; 5: 23,7; 6: 1,25; 7: 6,07905 | [6 empty] | ЗТ
|  | Итого по расценке |  |  | 8: 1197.16; 10: 286.13 | [7 empty] | Итого по расценке
|  | ФОТ |  |  | 10: 54.53 | [6 empty] | ФОТ
| МДС81-33.2004 Прил.4 п.7.1 | НР Бетонные и железобетонные сборные конструкции в промышленном строительстве |  |  | 4: %; 5: 130; 7: 130; 10: 70.89 | [6 empty] | НР Бетонные и железобетонные сборные конструкции в промышленном строительстве
| Письмо №АП-5536/06 от 18.11.04 Прил.1 п.7.1 | СП Бетонные и железобетонные сборные конструкции в промышленном строительстве |  |  | 4: %; 5: 85; 7: 85; 10: 46.35 | [6 empty] | СП Бетонные и железобетонные сборные конструкции в промышленном строительстве
|  | Всего по позиции |  |  | 10: 403.37 | [8 empty] | Всего по позиции
|  | Итоги по разделу 3 Отмостка : | [20 empty] | Итоги по разделу 3 Отмостка :
| 1 | Строительные работы |  |  | 10: 9115.11 | [10 empty] | Строительные работы
|  | В том числе: | [21 empty] | В том числе:
|  | оплата труда |  |  | 10: 543.37 | [10 empty] | оплата труда
|  | эксплуатация машин и механизмов |  |  | 10: 541.29 | [10 empty] | эксплуатация машин и механизмов
|  | материалы |  |  | 10: 6811.71 | [10 empty] | материалы
|  | накладные расходы |  |  | 10: 743.96 | [10 empty] | накладные расходы
|  | сметная прибыль |  |  | 10: 474.78 | [10 empty] | сметная прибыль
|  | Итого ФОТ (справочно) |  |  | 10: 575.01 | [10 empty] | Итого ФОТ (справочно)
|  | Итого накладные расходы (справочно) |  |  | 10: 743.96 | [10 empty] | Итого накладные расходы (справочно)
|  | Итого сметная прибыль (справочно) |  |  | 10: 474.78 | [10 empty] | Итого сметная прибыль (справочно)
|  | Итого по разделу 3 Отмостка |  |  | 10: 9115.11 | [11 empty] | Итого по разделу 3 Отмостка
Раздел 4. Гидроизоляция | [14 empty] | Раздел 4. Гидроизоляция
24 | ФЕР08-01-003-09 | Огрунтовка поверхности полимерной мастикой на основе бутилкаучука |  |  | 4: 100 м2; 7: 0,724 |  |  | Огрунтовка поверхности полимерной мастикой на основе бутилкаучука
|  | Объем=(65,5+6,9) / 100 | [14 empty] | Объем=(65,5+6,9) / 100
| Приказ от 04.08.2020 № 421/пр прил.10 табл.1 п.8.1 | Производство работ осуществляется в горной местности: на высоте от 1500 до 2500 м над уровнем моря. ОЗП=1,25; ЭМ=1,25 к расх.; ЗПМ=1,25; ТЗ=1,25; ТЗМ=1,25 | [15 empty] | Производство работ осуществляется в горной местности: на высоте от 1500 до 2500 м над уровнем моря. ОЗП=1,25; ЭМ=1,25 к расх.; ЗПМ=1,25; ТЗ=1,25; ТЗМ=1,25
| 1 | ОТ |  |  | 8: 33.95; 9: 1,25; 10: 30.72 | [5 empty] | ОТ
| 2 | ЭМ |  |  | 8: 1.31; 9: 1,25; 10: 1.19 | [5 empty] | ЭМ
| 3 | в т.ч. ОТм |  |  | 8: 0.23; 9: 1,25; 10: 0.21 | [5 empty] | в т.ч. ОТм
| 4 | М |  |  | 8: 125.65; 10: 90.97 | [5 empty] | М
|  | ЗТ |  |  | 4: чел.-ч; 5: 3,57; 6: 1,25; 7: 3,23085 | [6 empty] | ЗТ
|  | ЗТм |  |  | 4: чел.-ч; 5: 0,02; 6: 1,25; 7: 0,0181 | [6 empty] | ЗТм
|  | Итого по расценке |  |  | 8: 160.91; 10: 122.88 | [7 empty] | Итого по расценке
|  | ФОТ |  |  | 10: 30.93 | [6 empty] | ФОТ
| МДС81-33.2004 Прил.4 п.8 | НР Конструкции из кирпича и блоков |  |  | 4: %; 5: 122; 7: 122; 10: 37.73 | [6 empty] | НР Конструкции из кирпича и блоков
| Письмо №АП-5536/06 от 18.11.04 Прил.1 п.8 | СП Конструкции из кирпича и блоков |  |  | 4: %; 5: 80; 7: 80; 10: 24.74 | [6 empty] | СП Конструкции из кирпича и блоков
|  | Всего по позиции |  |  | 10: 185.35 | [8 empty] | Всего по позиции
25 | ФССЦ-01.2.03.05-0011 | Праймер битумный ТЕХНОНИКОЛЬ №01 (расход 0,3л/м2) |  |  | 4: л; 7: 21,72; 8: 8.44; 10: 183.32 |  |  | Праймер битумный ТЕХНОНИКОЛЬ №01 (расход 0,3л/м2)
|  | Объем=72,4*0,3 | [14 empty] | Объем=72,4*0,3
26 | ФЕР08-01-003-10 | Гидроизоляция боковая обмазочная полимерной мастикой на основе бутилкаучука в один слой |  |  | 4: 100 м2; 7: 1,448 |  |  | Гидроизоляция боковая обмазочная полимерной мастикой на основе бутилкаучука в один слой
|  | Объем=((65,5+6,9)*2) / 100 | [14 empty] | Объем=((65,5+6,9)*2) / 100
| Приказ от 04.08.2020 № 421/пр прил.10 табл.1 п.8.1 | Производство работ осуществляется в горной местности: на высоте от 1500 до 2500 м над уровнем моря. ОЗП=1,25; ЭМ=1,25 к расх.; ЗПМ=1,25; ТЗ=1,25; ТЗМ=1,25 | [15 empty] | Производство работ осуществляется в горной местности: на высоте от 1500 до 2500 м над уровнем моря. ОЗП=1,25; ЭМ=1,25 к расх.; ЗПМ=1,25; ТЗ=1,25; ТЗМ=1,25
| 1 | ОТ |  |  | 8: 31.95; 9: 1,25; 10: 57.83 | [5 empty] | ОТ
| 2 | ЭМ |  |  | 8: 3.29; 9: 1,25; 10: 5.95 | [5 empty] | ЭМ
| 3 | в т.ч. ОТм |  |  | 8: 0.58; 9: 1,25; 10: 1.05 | [5 empty] | в т.ч. ОТм
|  | ЗТ |  |  | 4: чел.-ч; 5: 3,36; 6: 1,25; 7: 6,0816 | [6 empty] | ЗТ
|  | ЗТм |  |  | 4: чел.-ч; 5: 0,05; 6: 1,25; 7: 0,0905 | [6 empty] | ЗТм
|  | Итого по расценке |  |  | 8: 35.24; 10: 63.78 | [7 empty] | Итого по расценке
|  | ФОТ |  |  | 10: 58.88 | [6 empty] | ФОТ
| МДС81-33.2004 Прил.4 п.8 | НР Конструкции из кирпича и блоков |  |  | 4: %; 5: 122; 7: 122; 10: 71.83 | [6 empty] | НР Конструкции из кирпича и блоков
| Письмо №АП-5536/06 от 18.11.04 Прил.1 п.8 | СП Конструкции из кирпича и блоков |  |  | 4: %; 5: 80; 7: 80; 10: 47.1 | [6 empty] | СП Конструкции из кирпича и блоков
|  | Всего по позиции |  |  | 10: 182.71 | [8 empty] | Всего по позиции
27 | ФССЦ-01.2.03.03-0103 | Мастика гидроизоляционная холодная ТЕХНОНИКОЛЬ №24 (МГТН) (расход 1кг/м2) |  |  | 4: кг; 7: 80,54; 8: 9.15; 10: 736.94 |  |  | Мастика гидроизоляционная холодная ТЕХНОНИКОЛЬ №24 (МГТН) (расход 1кг/м2)
28 | ФЕР08-02-001-07 | Кладка стен кирпичных внутренних: при высоте этажа до 4 м |  |  | 4: м3; 7: 0,1 |  |  | Кладка стен кирпичных внутренних: при высоте этажа до 4 м
| Приказ от 04.08.2020 № 421/пр прил.10 табл.1 п.8.1 | Производство работ осуществляется в горной местности: на высоте от 1500 до 2500 м над уровнем моря. ОЗП=1,25; ЭМ=1,25 к расх.; ЗПМ=1,25; ТЗ=1,25; ТЗМ=1,25 | [15 empty] | Производство работ осуществляется в горной местности: на высоте от 1500 до 2500 м над уровнем моря. ОЗП=1,25; ЭМ=1,25 к расх.; ЗПМ=1,25; ТЗ=1,25; ТЗМ=1,25
| 1 | ОТ |  |  | 8: 36.4; 9: 1,25; 10: 4.55 | [5 empty] | ОТ
| 2 | ЭМ |  |  | 8: 34.56; 9: 1,25; 10: 4.32 | [5 empty] | ЭМ
| 3 | в т.ч. ОТм |  |  | 8: 5.4; 9: 1,25; 10: 0.68 | [5 empty] | в т.ч. ОТм
| 4 | М |  |  | 8: 1.6; 10: 0.16 | [5 empty] | М
|  | ЗТ |  |  | 4: чел.-ч; 5: 4,38; 6: 1,25; 7: 0,5475 | [6 empty] | ЗТ
|  | ЗТм |  |  | 4: чел.-ч; 5: 0,4; 6: 1,25; 7: 0,05 | [6 empty] | ЗТм
|  | Итого по расценке |  |  | 8: 72.56; 10: 9.03 | [7 empty] | Итого по расценке
|  | ФОТ |  |  | 10: 5.23 | [6 empty] | ФОТ
| МДС81-33.2004 Прил.4 п.8 | НР Конструкции из кирпича и блоков |  |  | 4: %; 5: 122; 7: 122; 10: 6.38 | [6 empty] | НР Конструкции из кирпича и блоков
| Письмо №АП-5536/06 от 18.11.04 Прил.1 п.8 | СП Конструкции из кирпича и блоков |  |  | 4: %; 5: 80; 7: 80; 10: 4.18 | [6 empty] | СП Конструкции из кирпича и блоков
|  | Всего по позиции |  |  | 10: 19.59 | [8 empty] | Всего по позиции
29 | ФССЦ-06.1.01.05-0014 | Кирпич керамический лицевой, размер 250x120x65 мм, марка 75 |  |  | 4: 1000 шт; 7: 0,039; 8: 1536.1; 10: 59.91 |  |  | Кирпич керамический лицевой, размер 250x120x65 мм, марка 75
|  | Объем=39 / 1000 | [14 empty] | Объем=39 / 1000
30 | ФССЦ-04.3.01.09-0012 | Раствор готовый кладочный, цементный, М50 |  |  | 4: м3; 7: 0,0234; 8: 485.9; 10: 11.37 |  |  | Раствор готовый кладочный, цементный, М50
31 | ФЕР07-05-039-01 | Устройство герметизации горизонтальных и вертикальных стыков стеновых панелей прокладками на клее в один ряд |  |  | 4: 100 м; 7: 0,107 |  |  | Устройство герметизации горизонтальных и вертикальных стыков стеновых панелей прокладками на клее в один ряд
|  | Объем=10,7 / 100 | [14 empty] | Объем=10,7 / 100
| Приказ от 04.08.2020 № 421/пр прил.10 табл.1 п.8.1 | Производство работ осуществляется в горной местности: на высоте от 1500 до 2500 м над уровнем моря. ОЗП=1,25; ЭМ=1,25 к расх.; ЗПМ=1,25; ТЗ=1,25; ТЗМ=1,25 | [15 empty] | Производство работ осуществляется в горной местности: на высоте от 1500 до 2500 м над уровнем моря. ОЗП=1,25; ЭМ=1,25 к расх.; ЗПМ=1,25; ТЗ=1,25; ТЗМ=1,25
| 1 | ОТ |  |  | 8: 57.41; 9: 1,25; 10: 7.68 | [5 empty] | ОТ
| 2 | ЭМ |  |  | 8: 159.44; 9: 1,25; 10: 21.33 | [5 empty] | ЭМ
| 3 | в т.ч. ОТм |  |  | 8: 1.04; 9: 1,25; 10: 0.14 | [5 empty] | в т.ч. ОТм
| 4 | М |  |  | 8: 936.65; 10: 100.22 | [5 empty] | М
|  | ЗТ |  |  | 4: чел.-ч; 5: 6,33; 6: 1,25; 7: 0,8466375 | [6 empty] | ЗТ
|  | ЗТм |  |  | 4: чел.-ч; 5: 0,09; 6: 1,25; 7: 0,0120375 | [6 empty] | ЗТм
|  | Итого по расценке |  |  | 8: 1153.5; 10: 129.23 | [7 empty] | Итого по расценке
|  | ФОТ |  |  | 10: 7.82 | [6 empty] | ФОТ
| МДС81-33.2004 Прил.4 п.7.2 | НР Бетонные и железобетонные сборные конструкции в жилищно-гражданском строительстве |  |  | 4: %; 5: 155; 7: 155; 10: 12.12 | [6 empty] | НР Бетонные и железобетонные сборные конструкции в жилищно-гражданском строительстве
| Письмо №АП-5536/06 от 18.11.04 Прил.1 п.7.2 | СП Бетонные и железобетонные сборные конструкции в жилищно-гражданском строительстве |  |  | 4: %; 5: 100; 7: 100; 10: 7.82 | [6 empty] | СП Бетонные и железобетонные сборные конструкции в жилищно-гражданском строительстве
|  | Всего по позиции |  |  | 10: 149.17 | [8 empty] | Всего по позиции
|  | Итоги по разделу 4 Гидроизоляция : | [20 empty] | Итоги по разделу 4 Гидроизоляция :
| 1 | Строительные работы |  |  | 10: 1528.36 | [10 empty] | Строительные работы
|  | В том числе: | [21 empty] | В том числе:
|  | оплата труда |  |  | 10: 100.78 | [10 empty] | оплата труда
|  | эксплуатация машин и механизмов |  |  | 10: 32.79 | [10 empty] | эксплуатация машин и механизмов
|  | материалы |  |  | 10: 1182.89 | [10 empty] | материалы
|  | накладные расходы |  |  | 10: 128.06 | [10 empty] | накладные расходы
|  | сметная прибыль |  |  | 10: 83.84 | [10 empty] | сметная прибыль
|  | Итого ФОТ (справочно) |  |  | 10: 102.86 | [10 empty] | Итого ФОТ (справочно)
|  | Итого накладные расходы (справочно) |  |  | 10: 128.06 | [10 empty] | Итого накладные расходы (справочно)
|  | Итого сметная прибыль (справочно) |  |  | 10: 83.84 | [10 empty] | Итого сметная прибыль (справочно)
|  | Итого по разделу 4 Гидроизоляция |  |  | 10: 1528.36 | [11 empty] | Итого по разделу 4 Гидроизоляция
Раздел 5. Трубы | [14 empty] | Раздел 5. Трубы
32 | ФЕР34-02-001-03 | Устройство трубопроводов из хризотилцементных труб с соединением: полиэтиленовыми муфтами до 2 отверстий_диаметром 100мм |  |  | 4: канал.км; 7: 0,08 |  |  | Устройство трубопроводов из хризотилцементных труб с соединением: полиэтиленовыми муфтами до 2 отверстий_диаметром 100мм
|  | Объем=40*2/1000 | [14 empty] | Объем=40*2/1000
| Приказ от 04.08.2020 № 421/пр прил.10 табл.1 п.8.1 | Производство работ осуществляется в горной местности: на высоте от 1500 до 2500 м над уровнем моря. ОЗП=1,25; ЭМ=1,25 к расх.; ЗПМ=1,25; ТЗ=1,25; ТЗМ=1,25 | [15 empty] | Производство работ осуществляется в горной местности: на высоте от 1500 до 2500 м над уровнем моря. ОЗП=1,25; ЭМ=1,25 к расх.; ЗПМ=1,25; ТЗ=1,25; ТЗМ=1,25
| 1 | ОТ |  |  | 8: 1218.24; 9: 1,25; 10: 121.82 | [5 empty] | ОТ
| 4 | М |  |  | 8: 15892.63; 10: 1271.41 | [5 empty] | М
|  | ЗТ |  |  | 4: чел.-ч; 5: 144; 6: 1,25; 7: 14,4 | [6 empty] | ЗТ
|  | Итого по расценке |  |  | 8: 17110.87; 10: 1393.23 | [7 empty] | Итого по расценке
|  | ФОТ |  |  | 10: 121.82 | [6 empty] | ФОТ
| МДС81-33.2004 Прил.4 п.28.1 | НР Прокладка и монтаж сетей связи |  |  | 4: %; 5: 100; 7: 100; 10: 121.82 | [6 empty] | НР Прокладка и монтаж сетей связи
| Письмо №АП-5536/06 от 18.11.04 Прил.1 п.28.1 | СП Прокладка и монтаж сетей связи |  |  | 4: %; 5: 65; 7: 65; 10: 79.18 | [6 empty] | СП Прокладка и монтаж сетей связи
|  | Всего по позиции |  |  | 10: 1594.23 | [8 empty] | Всего по позиции
33 | ФЕР34-02-001-03 | Устройство трубопроводов из хризотилцементных труб с соединением: полиэтиленовыми муфтами до 2 отверстий_диаметром 150мм |  |  | 4: канал.км; 7: 0,016 |  |  | Устройство трубопроводов из хризотилцементных труб с соединением: полиэтиленовыми муфтами до 2 отверстий_диаметром 150мм
|  | Объем=8*2/1000 | [14 empty] | Объем=8*2/1000
| Приказ от 04.08.2020 № 421/пр прил.10 табл.1 п.8.1 | Производство работ осуществляется в горной местности: на высоте от 1500 до 2500 м над уровнем моря. ОЗП=1,25; ЭМ=1,25 к расх.; ЗПМ=1,25; ТЗ=1,25; ТЗМ=1,25 | [15 empty] | Производство работ осуществляется в горной местности: на высоте от 1500 до 2500 м над уровнем моря. ОЗП=1,25; ЭМ=1,25 к расх.; ЗПМ=1,25; ТЗ=1,25; ТЗМ=1,25
| 1 | ОТ |  |  | 8: 1218.24; 9: 1,25; 10: 24.36 | [5 empty] | ОТ
| 4 | М |  |  | 8: 15892.63; 10: 24.6 | [5 empty] | М
|  | ЗТ |  |  | 4: чел.-ч; 5: 144; 6: 1,25; 7: 2,88 | [6 empty] | ЗТ
|  | Итого по расценке |  |  | 8: 2755.87; 10: 48.96 | [7 empty] | Итого по расценке
|  | ФОТ |  |  | 10: 24.36 | [6 empty] | ФОТ
| МДС81-33.2004 Прил.4 п.28.1 | НР Прокладка и монтаж сетей связи |  |  | 4: %; 5: 100; 7: 100; 10: 24.36 | [6 empty] | НР Прокладка и монтаж сетей связи
| Письмо №АП-5536/06 от 18.11.04 Прил.1 п.28.1 | СП Прокладка и монтаж сетей связи |  |  | 4: %; 5: 65; 7: 65; 10: 15.83 | [6 empty] | СП Прокладка и монтаж сетей связи
|  | Всего по позиции |  |  | 10: 89.15 | [8 empty] | Всего по позиции
34 | ФССЦ-24.2.05.01-0002 | Трубы хризотилцементные безнапорные, номинальный диаметр 150 мм |  |  | 4: м; 7: 15,84; 8: 32.67; 10: 517.49 |  |  | Трубы хризотилцементные безнапорные, номинальный диаметр 150 мм
35 | ФЕР22-01-011-01 | Укладка стальных водопроводных труб с гидравлическим испытанием диаметром: 50 мм_установка гильз |  |  | 4: км; 7: 0,0028 |  |  | Укладка стальных водопроводных труб с гидравлическим испытанием диаметром: 50 мм_установка гильз
|  | Объем=8*0,35/1000 | [14 empty] | Объем=8*0,35/1000
| Приказ от 04.08.2020 № 421/пр прил.10 табл.1 п.8.1 | Производство работ осуществляется в горной местности: на высоте от 1500 до 2500 м над уровнем моря. ОЗП=1,25; ЭМ=1,25 к расх.; ЗПМ=1,25; ТЗ=1,25; ТЗМ=1,25 | [15 empty] | Производство работ осуществляется в горной местности: на высоте от 1500 до 2500 м над уровнем моря. ОЗП=1,25; ЭМ=1,25 к расх.; ЗПМ=1,25; ТЗ=1,25; ТЗМ=1,25
| 1 | ОТ |  |  | 8: 2618.55; 9: 1,25; 10: 9.16 | [5 empty] | ОТ
| 2 | ЭМ |  |  | 8: 1736.8; 9: 1,25; 10: 6.08 | [5 empty] | ЭМ
| 3 | в т.ч. ОТм |  |  | 8: 216.69; 9: 1,25; 10: 0.76 | [5 empty] | в т.ч. ОТм
| 4 | М |  |  | 8: 447.72; 10: 1.25 | [5 empty] | М
|  | ЗТ |  |  | 4: чел.-ч; 5: 253; 6: 1,25; 7: 0,8855 | [6 empty] | ЗТ
|  | ЗТм |  |  | 4: чел.-ч; 5: 16,97; 6: 1,25; 7: 0,059395 | [6 empty] | ЗТм
|  | Итого по расценке |  |  | 8: 4803.07; 10: 16.49 | [7 empty] | Итого по расценке
|  | ФОТ |  |  | 10: 9.92 | [6 empty] | ФОТ
| МДС81-33.2004 Прил.4 п.18 | НР Наружные сети водопровода, канализации, теплоснабжения, газопровода |  |  | 4: %; 5: 130; 7: 130; 10: 12.9 | [6 empty] | НР Наружные сети водопровода, канализации, теплоснабжения, газопровода
| Письмо №АП-5536/06 от 18.11.04 Прил.1 п.18 | СП Наружные сети водопровода, канализации, теплоснабжения, газопровода |  |  | 4: %; 5: 89; 7: 89; 10: 8.83 | [6 empty] | СП Наружные сети водопровода, канализации, теплоснабжения, газопровода
|  | Всего по позиции |  |  | 10: 38.22 | [8 empty] | Всего по позиции
36 | ФССЦ-23.3.05.02-0077 | Трубы стальные, бесшовные, холоднодеформированные, из углеродистой стали марок 10, 20, 35, 45, наружный диаметр 51 мм, толщина стенки 3,0 мм |  |  | 4: м; 7: 2,8; 8: 47.18; 10: 132.1 |  |  | Трубы стальные, бесшовные, холоднодеформированные, из углеродистой стали марок 10, 20, 35, 45, наружный диаметр 51 мм, толщина стенки 3,0 мм
|  | Итоги по разделу 5 Трубы : | [20 empty] | Итоги по разделу 5 Трубы :
| 1 | Строительные работы |  |  | 10: 2371.19 | [10 empty] | Строительные работы
|  | В том числе: | [21 empty] | В том числе:
|  | оплата труда |  |  | 10: 155.34 | [10 empty] | оплата труда
|  | эксплуатация машин и механизмов |  |  | 10: 6.08 | [10 empty] | эксплуатация машин и механизмов
|  | материалы |  |  | 10: 1946.85 | [10 empty] | материалы
|  | накладные расходы |  |  | 10: 159.08 | [10 empty] | накладные расходы
|  | сметная прибыль |  |  | 10: 103.84 | [10 empty] | сметная прибыль
|  | Итого ФОТ (справочно) |  |  | 10: 156.1 | [10 empty] | Итого ФОТ (справочно)
|  | Итого накладные расходы (справочно) |  |  | 10: 159.08 | [10 empty] | Итого накладные расходы (справочно)
|  | Итого сметная прибыль (справочно) |  |  | 10: 103.84 | [10 empty] | Итого сметная прибыль (справочно)
|  | Итого по разделу 5 Трубы |  |  | 10: 2371.19 | [11 empty] | Итого по разделу 5 Трубы
Раздел 6. Дополнительные затраты по перевозке материалов на расстояние сверх 30км, учтенных в СНБ | [14 empty] | Раздел 6. Дополнительные затраты по перевозке материалов на расстояние сверх 30км, учтенных в СНБ
37 | ФССЦпг-03-02-01-085 | Перевозка грузов автомобилями бортовыми грузоподъемностью до 5 т на расстояние: I класс груза до 85 км (металлоконструкции и прочих материалов) |  |  | 4: 1 т груза; 7: 8,038; 8: 67.73; 10: 544.41 |  |  | Перевозка грузов автомобилями бортовыми грузоподъемностью до 5 т на расстояние: I класс груза до 85 км (металлоконструкции и прочих материалов)
38 | ФССЦпг-03-02-02-085 | Перевозка грузов автомобилями бортовыми грузоподъемностью до 5 т на расстояние: II класс груза до 85 км (мастика) |  |  | 4: 1 т груза; 7: 0,015; 8: 79.68; 10: 1.2 |  |  | Перевозка грузов автомобилями бортовыми грузоподъемностью до 5 т на расстояние: II класс груза до 85 км (мастика)
39 | ФССЦпг-03-21-01-085 | Перевозка грузов автомобилями-самосвалами грузоподъемностью 10 т работающих вне карьера на расстояние: I класс груза до 85 км (ПГС,ЩЕБЕНЬ,ПЕСОК) |  |  | 4: 1 т груза; 7: 51,02; 8: 40.94; 10: 2088.76 |  |  | Перевозка грузов автомобилями-самосвалами грузоподъемностью 10 т работающих вне карьера на расстояние: I класс груза до 85 км (ПГС,ЩЕБЕНЬ,ПЕСОК)
|  | Объем=(13,53+7,15)*1,5+12,5*1,6 | [14 empty] | Объем=(13,53+7,15)*1,5+12,5*1,6
40 | ФССЦпг-03-21-01-085 | Перевозка грузов автомобилями-самосвалами грузоподъемностью 10 т работающих вне карьера на расстояние: I класс груза до 85 км (кирпич) |  |  | 4: 1 т груза; 7: 0,12168; 8: 40.94; 10: 4.98 |  |  | Перевозка грузов автомобилями-самосвалами грузоподъемностью 10 т работающих вне карьера на расстояние: I класс груза до 85 км (кирпич)
|  | Объем=3,12*0,039 | [14 empty] | Объем=3,12*0,039
41 | ФССЦпг-03-21-03-085 | Перевозка грузов автомобилями-самосвалами грузоподъемностью 10 т работающих вне карьера на расстояние: III класс груза до 85 км (трубы хризотилцементные) |  |  | 4: 1 т груза; 7: 0,148896; 8: 67.67; 10: 10.08 |  |  | Перевозка грузов автомобилями-самосвалами грузоподъемностью 10 т работающих вне карьера на расстояние: III класс груза до 85 км (трубы хризотилцементные)
|  | Объем=9,4*15,84/1000 | [14 empty] | Объем=9,4*15,84/1000
42 | ФССЦпг-03-33-01-050 | Перевозка бетонных смесей и строительных растворов, готовых к употреблению, автобетоносмесителем 6 м3: I класс груза до 50 км |  |  | 4: 1 т груза; 7: 51,36; 8: 38.73; 10: 1989.17 |  |  | Перевозка бетонных смесей и строительных растворов, готовых к употреблению, автобетоносмесителем 6 м3: I класс груза до 50 км
43 | ФССЦпг-03-33-01-051 | Свыше 50 км добавлять на каждый последующий 1 км: I класс груза |  |  | 4: 1 т груза; 7: 51,36; 8: 0.59; 9: 35; 10: 1060.58 |  |  | Свыше 50 км добавлять на каждый последующий 1 км: I класс груза
|  | ПЗ=35 (ОЗП=35; ЭМ=35 к расх.; ЗПМ=35; МАТ=35 к расх.; ТЗ=35; ТЗМ=35) | [15 empty] | ПЗ=35 (ОЗП=35; ЭМ=35 к расх.; ЗПМ=35; МАТ=35 к расх.; ТЗ=35; ТЗМ=35)
|  | Итоги по разделу 6 Дополнительные затраты по перевозке материалов на расстояние сверх 30км, учтенных в СНБ : | [20 empty] | Итоги по разделу 6 Дополнительные затраты по перевозке материалов на расстояние сверх 30км, учтенных в СНБ :
|  | Строительные работы |  |  | 10: 5699.18 | [10 empty] | Строительные работы
| 1 | Строительные работы |  |  | 10: 3595.36 | [10 empty] | Строительные работы
|  | В том числе: | [21 empty] | В том числе:
|  | материалы |  |  | 10: 3595.36 | [10 empty] | материалы
| 1 | Транспортные расходы (перевозка), относимые на стоимость строительных работ |  |  | 10: 2103.82 | [10 empty] | Транспортные расходы (перевозка), относимые на стоимость строительных работ
|  | Итого по разделу 6 Дополнительные затраты по перевозке материалов на расстояние сверх 30км, учтенных в СНБ |  |  | 10: 5699.18 | [11 empty] | Итого по разделу 6 Дополнительные затраты по перевозке материалов на расстояние сверх 30км, учтенных в СНБ
|  | Итоги по смете: | [24 empty] | Итоги по смете:
|  | Строительные работы |  |  | 10: 36718.89; 12: 268048 | [14 empty] | Строительные работы
| 1 | Строительные работы |  |  | 10: 34301.31; 11: 7.3; 12: 250400 | [14 empty] | Строительные работы
|  | В том числе: | [25 empty] | В том числе:
|  | оплата труда |  |  | 10: 1523.28 | [14 empty] | оплата труда
|  | эксплуатация машин и механизмов |  |  | 10: 2531.37 | [14 empty] | эксплуатация машин и механизмов
|  | материалы |  |  | 10: 27072.38 | [14 empty] | материалы
|  | накладные расходы |  |  | 10: 1968.64 | [14 empty] | накладные расходы
|  | сметная прибыль |  |  | 10: 1205.64 | [14 empty] | сметная прибыль
| 1 | Транспортные расходы (перевозка), относимые на стоимость строительных работ |  |  | 10: 2417.58; 11: 7.3; 12: 17648 | [14 empty] | Транспортные расходы (перевозка), относимые на стоимость строительных работ
|  | Итого ФОТ (справочно) |  |  | 10: 1785.92 | [14 empty] | Итого ФОТ (справочно)
|  | Итого накладные расходы (справочно) |  |  | 10: 1968.64 | [14 empty] | Итого накладные расходы (справочно)
|  | Итого сметная прибыль (справочно) |  |  | 10: 1205.64 | [14 empty] | Итого сметная прибыль (справочно)
|  | ВСЕГО по смете |  |  | 10: 36718.89; 12: 268048 | [15 empty] | ВСЕГО по смете
Составил:
[должность, подпись (инициалы, фамилия)]
Проверил:
[должность, подпись (инициалы, фамилия)]

## 04-01-02 ЭС
Приложение № 2
Утверждено приказом № 421 от 4 августа 2020 г. Минстроя РФ
Наименование редакции сметных нормативов |  |  | Изменения в федеральные единичные расценки и отдельные составляющие к ним, включенные в федеральный реестр сметных нормативов приказом Минстроя России от 26 декабря № 2019 г. № 876/пр (в ред. приказа от 30.03.2019 № 172/пр, от 01.06.2020 294/пр) | [10 empty] | Изменения в федеральные единичные расценки и отдельные составляющие к ним, включенные в федеральный реестр сметных нормативов приказом Минстроя России от 26 декабря № 2019 г. № 876/пр (в ред. приказа от 30.03.2019 № 172/пр, от 01.06.2020 294/пр)
Наименование программного продукта |  |  | ПК "ГРАНД-Смета 2021"
Всесезонный туристско-рекреационный комплекс "Ведучи", Чеченская Республика. Пассажирская подвесная канатная дорога VL4
(наименование стройки)
Трансформаторная подстанция КТП-6
(наименование объекта капитального строительства)
ЛОКАЛЬНЫЙ СМЕТНЫЙ РАСЧЕТ (СМЕТА) № 04-01-02
Электроснабжение
(наименование конструктивного решения)
Составлен | базисно-индексным | методом
Основание | РС-19-533.170202.2.4-ИЛО-ЭС.ВР
(проектная и (или) иная техническая документация)
Составлен(а) в текущем (базисном) уровне цен
Сметная стоимость |  | 7049.86 | (1465,11) | тыс.руб.
в том числе:
| строительных работ | 11.02 | (1,28) | тыс.руб. |  | Средства на оплату труда рабочих |  |  |  |  | 0 | (16,47) | тыс.руб.
| монтажных работ | 915.31 | (106,06) | тыс.руб. |  | Нормативные затраты труда рабочих | [5 empty] | 1727.22 | чел.час.
| оборудования | 6123.54 | (1357,77) | тыс.руб. |  | Нормативные затраты труда машинистов | [5 empty] | 156.91 | чел.час.
| прочих затрат | 0 | (0) | тыс.руб. |  | Расчетный измеритель конструктивного решения
№ п/п | Обоснование | Наименование работ и затрат |  |  | Единица измерения | Количество |  |  | Сметная стоимость в базисном уровне цен (в текущем уровне цен (гр. 8) для ресурсов, отсутствующих в СНБ), руб. |  |  | Индексы | Сметная стоимость в текущем уровне цен, руб.
[6 empty] | на единицу | коэффициенты | всего с учетом коэффициентов | на единицу | коэффициенты | всего
1 | 2 | 3 |  |  | 4 | 5 | 6 | 7 | 8 | 9 | 10 | 11 | 12
Раздел 1. Кабельная линия | [14 empty] | Раздел 1. Кабельная линия
1 | ФЕР01-02-057-02 | Разработка грунта вручную в траншеях глубиной до 2 м без креплений с откосами, группа грунтов: 2 |  |  | 4: 100 м3; 7: 0,2205 |  |  | Разработка грунта вручную в траншеях глубиной до 2 м без креплений с откосами, группа грунтов: 2
|  | Объем=22,05 / 100 | [14 empty] | Объем=22,05 / 100
| Приказ от 04.08.2020 № 421/пр прил.10 табл.1 п.8.1 | Производство работ осуществляется в горной местности: на высоте от 1500 до 2500 м над уровнем моря. ОЗП=1,25; ЭМ=1,25 к расх.; ЗПМ=1,25; ТЗ=1,25; ТЗМ=1,25 | [15 empty] | Производство работ осуществляется в горной местности: на высоте от 1500 до 2500 м над уровнем моря. ОЗП=1,25; ЭМ=1,25 к расх.; ЗПМ=1,25; ТЗ=1,25; ТЗМ=1,25
| 1 | ОТ |  |  | 8: 1201.2; 9: 1,25; 10: 331.08 | [5 empty] | ОТ
|  | ЗТ |  |  | 4: чел.-ч; 5: 154; 6: 1,25; 7: 42,44625 | [6 empty] | ЗТ
|  | Итого по расценке |  |  | 8: 1201.2; 10: 331.08 | [7 empty] | Итого по расценке
|  | ФОТ |  |  | 10: 331.08 | [6 empty] | ФОТ
| МДС81-33.2004 Прил.4 п.1.2 | НР Земляные работы, выполняемые ручным способом |  |  | 4: %; 5: 80; 7: 80; 10: 264.86 | [6 empty] | НР Земляные работы, выполняемые ручным способом
| Письмо №АП-5536/06 от 18.11.04 Прил.1 п.1.2 | СП Земляные работы, выполняемые ручным способом |  |  | 4: %; 5: 45; 7: 45; 10: 148.99 | [6 empty] | СП Земляные работы, выполняемые ручным способом
|  | Всего по позиции |  |  | 10: 744.93 | [8 empty] | Всего по позиции
2 | ФЕР01-02-061-01 | Засыпка вручную траншей, пазух котлованов и ям, группа грунтов: 1 |  |  | 4: 100 м3; 7: 0,1935 |  |  | Засыпка вручную траншей, пазух котлованов и ям, группа грунтов: 1
|  | Объем=19,35 / 100 | [14 empty] | Объем=19,35 / 100
| Приказ от 04.08.2020 № 421/пр прил.10 табл.1 п.8.1 | Производство работ осуществляется в горной местности: на высоте от 1500 до 2500 м над уровнем моря. ОЗП=1,25; ЭМ=1,25 к расх.; ЗПМ=1,25; ТЗ=1,25; ТЗМ=1,25 | [15 empty] | Производство работ осуществляется в горной местности: на высоте от 1500 до 2500 м над уровнем моря. ОЗП=1,25; ЭМ=1,25 к расх.; ЗПМ=1,25; ТЗ=1,25; ТЗМ=1,25
| 1 | ОТ |  |  | 8: 663.75; 9: 1,25; 10: 160.54 | [5 empty] | ОТ
|  | ЗТ |  |  | 4: чел.-ч; 5: 88,5; 6: 1,25; 7: 21,4059375 | [6 empty] | ЗТ
|  | Итого по расценке |  |  | 8: 663.75; 10: 160.54 | [7 empty] | Итого по расценке
|  | ФОТ |  |  | 10: 160.54 | [6 empty] | ФОТ
| МДС81-33.2004 Прил.4 п.1.2 | НР Земляные работы, выполняемые ручным способом |  |  | 4: %; 5: 80; 7: 80; 10: 128.43 | [6 empty] | НР Земляные работы, выполняемые ручным способом
| Письмо №АП-5536/06 от 18.11.04 Прил.1 п.1.2 | СП Земляные работы, выполняемые ручным способом |  |  | 4: %; 5: 45; 7: 45; 10: 72.24 | [6 empty] | СП Земляные работы, выполняемые ручным способом
|  | Всего по позиции |  |  | 10: 361.21 | [8 empty] | Всего по позиции
3 | ФЕРм08-02-142-01 | Устройство постели при одном кабеле в траншее |  |  | 4: 100 м; 7: 0,9 |  |  | Устройство постели при одном кабеле в траншее
|  | Объем=90 / 100 | [14 empty] | Объем=90 / 100
| Приказ от 04.08.2020 № 421/пр прил.10 табл.1 п.8.1 | Производство работ осуществляется в горной местности: на высоте от 1500 до 2500 м над уровнем моря. ОЗП=1,25; ЭМ=1,25 к расх.; ЗПМ=1,25; ТЗ=1,25; ТЗМ=1,25 | [15 empty] | Производство работ осуществляется в горной местности: на высоте от 1500 до 2500 м над уровнем моря. ОЗП=1,25; ЭМ=1,25 к расх.; ЗПМ=1,25; ТЗ=1,25; ТЗМ=1,25
| 1 | ОТ |  |  | 8: 49.82; 9: 1,25; 10: 56.05 | [5 empty] | ОТ
| 2 | ЭМ |  |  | 8: 256.27; 9: 1,25; 10: 288.3 | [5 empty] | ЭМ
| 3 | в т.ч. ОТм |  |  | 8: 45.24; 9: 1,25; 10: 50.9 | [5 empty] | в т.ч. ОТм
| 4 | М |  |  | 8: 1; 10: 0.9 | [5 empty] | М
|  | ЗТ |  |  | 4: чел.-ч; 5: 5,3; 6: 1,25; 7: 5,9625 | [6 empty] | ЗТ
|  | ЗТм |  |  | 4: чел.-ч; 5: 3,9; 6: 1,25; 7: 4,3875 | [6 empty] | ЗТм
|  | Итого по расценке |  |  | 8: 307.09; 10: 345.25 | [7 empty] | Итого по расценке
|  | ФОТ |  |  | 10: 106.95 | [6 empty] | ФОТ
| МДС81-33.2004 Прил.4 п.45.2 | НР Электромонтажные работы на других объектах |  |  | 4: %; 5: 95; 7: 95; 10: 101.6 | [6 empty] | НР Электромонтажные работы на других объектах
| Письмо №АП-5536/06 Прил.1 п.45.2 | СП Электромонтажные работы на других объектах |  |  | 4: %; 5: 65; 7: 65; 10: 69.52 | [6 empty] | СП Электромонтажные работы на других объектах
|  | Всего по позиции |  |  | 10: 516.37 | [8 empty] | Всего по позиции
4 | ФЕРм08-02-142-02 | На каждый последующий кабель добавлять к расценке 08-02-142-01 |  |  | 4: 100 м; 7: 1,962 |  |  | На каждый последующий кабель добавлять к расценке 08-02-142-01
|  | Объем=(286,2-90) / 100 | [14 empty] | Объем=(286,2-90) / 100
| Приказ от 04.08.2020 № 421/пр прил.10 табл.1 п.8.1 | Производство работ осуществляется в горной местности: на высоте от 1500 до 2500 м над уровнем моря. ОЗП=1,25; ЭМ=1,25 к расх.; ЗПМ=1,25; ТЗ=1,25; ТЗМ=1,25 | [15 empty] | Производство работ осуществляется в горной местности: на высоте от 1500 до 2500 м над уровнем моря. ОЗП=1,25; ЭМ=1,25 к расх.; ЗПМ=1,25; ТЗ=1,25; ТЗМ=1,25
| 1 | ОТ |  |  | 8: 18.71; 9: 1,25; 10: 45.89 | [5 empty] | ОТ
| 2 | ЭМ |  |  | 8: 5.26; 9: 1,25; 10: 12.9 | [5 empty] | ЭМ
| 3 | в т.ч. ОТм |  |  | 8: 0.93; 9: 1,25; 10: 2.28 | [5 empty] | в т.ч. ОТм
| 4 | М |  |  | 8: 0.37; 10: 0.73 | [5 empty] | М
|  | ЗТ |  |  | 4: чел.-ч; 5: 1,99; 6: 1,25; 7: 4,880475 | [6 empty] | ЗТ
|  | ЗТм |  |  | 4: чел.-ч; 5: 0,08; 6: 1,25; 7: 0,1962 | [6 empty] | ЗТм
|  | Итого по расценке |  |  | 8: 24.34; 10: 59.52 | [7 empty] | Итого по расценке
|  | ФОТ |  |  | 10: 48.17 | [6 empty] | ФОТ
| МДС81-33.2004 Прил.4 п.45.2 | НР Электромонтажные работы на других объектах |  |  | 4: %; 5: 95; 7: 95; 10: 45.76 | [6 empty] | НР Электромонтажные работы на других объектах
| Письмо №АП-5536/06 Прил.1 п.45.2 | СП Электромонтажные работы на других объектах |  |  | 4: %; 5: 65; 7: 65; 10: 31.31 | [6 empty] | СП Электромонтажные работы на других объектах
|  | Всего по позиции |  |  | 10: 136.59 | [8 empty] | Всего по позиции
5 | ФССЦ-02.3.01.02-0016 | Песок природный для строительных: работ средний с крупностью зерен размером свыше 5 мм-до 5% по массе |  |  | 4: м3; 7: 2,7; 8: 55.26; 10: 149.2 |  |  | Песок природный для строительных: работ средний с крупностью зерен размером свыше 5 мм-до 5% по массе
6 | ФЕРм08-02-141-02 | Кабель до 35 кВ в готовых траншеях без покрытий, масса 1 м: до 2 кг |  |  | 4: 100 м; 7: 2,862 |  |  | Кабель до 35 кВ в готовых траншеях без покрытий, масса 1 м: до 2 кг
|  | Объем=286,2 / 100 | [14 empty] | Объем=286,2 / 100
| Приказ от 04.08.2020 № 421/пр прил.10 табл.1 п.8.1 | Производство работ осуществляется в горной местности: на высоте от 1500 до 2500 м над уровнем моря. ОЗП=1,25; ЭМ=1,25 к расх.; ЗПМ=1,25; ТЗ=1,25; ТЗМ=1,25 | [15 empty] | Производство работ осуществляется в горной местности: на высоте от 1500 до 2500 м над уровнем моря. ОЗП=1,25; ЭМ=1,25 к расх.; ЗПМ=1,25; ТЗ=1,25; ТЗМ=1,25
| 1 | ОТ |  |  | 8: 103.02; 9: 1,25; 10: 368.55 | [5 empty] | ОТ
| 2 | ЭМ |  |  | 8: 92.28; 9: 1,25; 10: 330.13 | [5 empty] | ЭМ
| 3 | в т.ч. ОТм |  |  | 8: 11.3; 9: 1,25; 10: 40.43 | [5 empty] | в т.ч. ОТм
| 4 | М |  |  | 8: 72.97; 10: 208.84 | [5 empty] | М
|  | ЗТ |  |  | 4: чел.-ч; 5: 10,96; 6: 1,25; 7: 39,2094 | [6 empty] | ЗТ
|  | ЗТм |  |  | 4: чел.-ч; 5: 0,9; 6: 1,25; 7: 3,21975 | [6 empty] | ЗТм
|  | Итого по расценке |  |  | 8: 268.27; 10: 907.52 | [7 empty] | Итого по расценке
|  | ФОТ |  |  | 10: 408.98 | [6 empty] | ФОТ
| МДС81-33.2004 Прил.4 п.45.2 | НР Электромонтажные работы на других объектах |  |  | 4: %; 5: 95; 7: 95; 10: 388.53 | [6 empty] | НР Электромонтажные работы на других объектах
| Письмо №АП-5536/06 Прил.1 п.45.2 | СП Электромонтажные работы на других объектах |  |  | 4: %; 5: 65; 7: 65; 10: 265.84 | [6 empty] | СП Электромонтажные работы на других объектах
|  | Всего по позиции |  |  | 10: 1561.89 | [8 empty] | Всего по позиции
7 | ТЦ_21.1.06.08_77_7718573829_15.03.2021_01 | Кабель АПвКаП2г-10 сеч. 1х120/50мм2 |  |  | 4: м; 7: 291,924; 8: 28.41; 9: 1,02; 10: 8459.43 |  |  | Кабель АПвКаП2г-10 сеч. 1х120/50мм2
|  | Объем=286,2*1,02 | [14 empty] | Объем=286,2*1,02
|  | Цена=245,14/8,63 | [20 empty] | Цена=245,14/8,63
| Приказ от 04.08.2020 № 421/пр п.92а | Заготовительно-складские расходы ПЗ=1,02 (ОЗП=1,02; ЭМ=1,02; МАТ=1,02) | [15 empty] | Заготовительно-складские расходы ПЗ=1,02 (ОЗП=1,02; ЭМ=1,02; МАТ=1,02)
8 | ФЕРм08-02-143-03 | Покрытие кабеля, проложенного в траншее: плитами одного кабеля |  |  | 4: 100 м; 7: 0,9 |  |  | Покрытие кабеля, проложенного в траншее: плитами одного кабеля
|  | Объем=90 / 100 | [14 empty] | Объем=90 / 100
| Приказ от 04.08.2020 № 421/пр прил.10 табл.1 п.8.1 | Производство работ осуществляется в горной местности: на высоте от 1500 до 2500 м над уровнем моря. ОЗП=1,25; ЭМ=1,25 к расх.; ЗПМ=1,25; ТЗ=1,25; ТЗМ=1,25 | [15 empty] | Производство работ осуществляется в горной местности: на высоте от 1500 до 2500 м над уровнем моря. ОЗП=1,25; ЭМ=1,25 к расх.; ЗПМ=1,25; ТЗ=1,25; ТЗМ=1,25
| 1 | ОТ |  |  | 8: 53.96; 9: 1,25; 10: 60.71 | [5 empty] | ОТ
| 2 | ЭМ |  |  | 8: 347.73; 9: 1,25; 10: 391.2 | [5 empty] | ЭМ
| 3 | в т.ч. ОТм |  |  | 8: 48.19; 9: 1,25; 10: 54.21 | [5 empty] | в т.ч. ОТм
| 4 | М |  |  | 8: 1.08; 10: 0.97 | [5 empty] | М
|  | ЗТ |  |  | 4: чел.-ч; 5: 5,74; 6: 1,25; 7: 6,4575 | [6 empty] | ЗТ
|  | ЗТм |  |  | 4: чел.-ч; 5: 3,84; 6: 1,25; 7: 4,32 | [6 empty] | ЗТм
|  | Итого по расценке |  |  | 8: 402.77; 10: 452.88 | [7 empty] | Итого по расценке
|  | ФОТ |  |  | 10: 114.92 | [6 empty] | ФОТ
| МДС81-33.2004 Прил.4 п.45.2 | НР Электромонтажные работы на других объектах |  |  | 4: %; 5: 95; 7: 95; 10: 109.17 | [6 empty] | НР Электромонтажные работы на других объектах
| Письмо №АП-5536/06 Прил.1 п.45.2 | СП Электромонтажные работы на других объектах |  |  | 4: %; 5: 65; 7: 65; 10: 74.7 | [6 empty] | СП Электромонтажные работы на других объектах
|  | Всего по позиции |  |  | 10: 636.75 | [8 empty] | Всего по позиции
9 | ФЕРм08-02-143-04 | Покрытие кабеля, проложенного в траншее: плитами каждого последующего |  |  | 4: 100 м; 7: 1,962 |  |  | Покрытие кабеля, проложенного в траншее: плитами каждого последующего
|  | Объем=(286,2-90) / 100 | [14 empty] | Объем=(286,2-90) / 100
| Приказ от 04.08.2020 № 421/пр прил.10 табл.1 п.8.1 | Производство работ осуществляется в горной местности: на высоте от 1500 до 2500 м над уровнем моря. ОЗП=1,25; ЭМ=1,25 к расх.; ЗПМ=1,25; ТЗ=1,25; ТЗМ=1,25 | [15 empty] | Производство работ осуществляется в горной местности: на высоте от 1500 до 2500 м над уровнем моря. ОЗП=1,25; ЭМ=1,25 к расх.; ЗПМ=1,25; ТЗ=1,25; ТЗМ=1,25
| 1 | ОТ |  |  | 8: 26.13; 9: 1,25; 10: 64.08 | [5 empty] | ОТ
| 2 | ЭМ |  |  | 8: 166.62; 9: 1,25; 10: 408.64 | [5 empty] | ЭМ
| 3 | в т.ч. ОТм |  |  | 8: 23.09; 9: 1,25; 10: 56.63 | [5 empty] | в т.ч. ОТм
| 4 | М |  |  | 8: 0.52; 10: 1.02 | [5 empty] | М
|  | ЗТ |  |  | 4: чел.-ч; 5: 2,78; 6: 1,25; 7: 6,81795 | [6 empty] | ЗТ
|  | ЗТм |  |  | 4: чел.-ч; 5: 1,84; 6: 1,25; 7: 4,5126 | [6 empty] | ЗТм
|  | Итого по расценке |  |  | 8: 193.27; 10: 473.74 | [7 empty] | Итого по расценке
|  | ФОТ |  |  | 10: 120.71 | [6 empty] | ФОТ
| МДС81-33.2004 Прил.4 п.45.2 | НР Электромонтажные работы на других объектах |  |  | 4: %; 5: 95; 7: 95; 10: 114.67 | [6 empty] | НР Электромонтажные работы на других объектах
| Письмо №АП-5536/06 Прил.1 п.45.2 | СП Электромонтажные работы на других объектах |  |  | 4: %; 5: 65; 7: 65; 10: 78.46 | [6 empty] | СП Электромонтажные работы на других объектах
|  | Всего по позиции |  |  | 10: 666.87 | [8 empty] | Всего по позиции
10 | ТЦ_01.7.00.00_77_7718573829_15.03.2021_01 | Плита пзк 240х480 |  |  | 4: шт; 7: 1193; 8: 5.65; 9: 1,02; 10: 6875.26 |  |  | Плита пзк 240х480
|  | Объем=286,2/0,24 | [14 empty] | Объем=286,2/0,24
|  | Цена=48,75/8,63 | [20 empty] | Цена=48,75/8,63
| Приказ от 04.08.2020 № 421/пр п.92а | Заготовительно-складские расходы ПЗ=1,02 (ОЗП=1,02; ЭМ=1,02; МАТ=1,02) | [15 empty] | Заготовительно-складские расходы ПЗ=1,02 (ОЗП=1,02; ЭМ=1,02; МАТ=1,02)
11 | ФЕРм08-02-147-02 | Кабель до 35 кВ по установленным конструкциям и лоткам с креплением на поворотах и в конце трассы, масса 1 м кабеля: до 2 кг |  |  | 4: 100 м; 7: 0,6 |  |  | Кабель до 35 кВ по установленным конструкциям и лоткам с креплением на поворотах и в конце трассы, масса 1 м кабеля: до 2 кг
|  | Объем=60 / 100 | [14 empty] | Объем=60 / 100
| Приказ от 04.08.2020 № 421/пр прил.10 табл.1 п.8.1 | Производство работ осуществляется в горной местности: на высоте от 1500 до 2500 м над уровнем моря. ОЗП=1,25; ЭМ=1,25 к расх.; ЗПМ=1,25; ТЗ=1,25; ТЗМ=1,25 | [15 empty] | Производство работ осуществляется в горной местности: на высоте от 1500 до 2500 м над уровнем моря. ОЗП=1,25; ЭМ=1,25 к расх.; ЗПМ=1,25; ТЗ=1,25; ТЗМ=1,25
| 1 | ОТ |  |  | 8: 115.81; 9: 1,25; 10: 86.86 | [5 empty] | ОТ
| 2 | ЭМ |  |  | 8: 48.26; 9: 1,25; 10: 36.2 | [5 empty] | ЭМ
| 3 | в т.ч. ОТм |  |  | 8: 5.02; 9: 1,25; 10: 3.77 | [5 empty] | в т.ч. ОТм
| 4 | М |  |  | 8: 28.03; 10: 16.82 | [5 empty] | М
|  | ЗТ |  |  | 4: чел.-ч; 5: 12,32; 6: 1,25; 7: 9,24 | [6 empty] | ЗТ
|  | ЗТм |  |  | 4: чел.-ч; 5: 0,4; 6: 1,25; 7: 0,3 | [6 empty] | ЗТм
|  | Итого по расценке |  |  | 8: 192.1; 10: 139.88 | [7 empty] | Итого по расценке
|  | ФОТ |  |  | 10: 90.63 | [6 empty] | ФОТ
| МДС81-33.2004 Прил.4 п.45.2 | НР Электромонтажные работы на других объектах |  |  | 4: %; 5: 95; 7: 95; 10: 86.1 | [6 empty] | НР Электромонтажные работы на других объектах
| Письмо №АП-5536/06 Прил.1 п.45.2 | СП Электромонтажные работы на других объектах |  |  | 4: %; 5: 65; 7: 65; 10: 58.91 | [6 empty] | СП Электромонтажные работы на других объектах
|  | Всего по позиции |  |  | 10: 284.89 | [8 empty] | Всего по позиции
12 | ТЦ_21.1.06.08_77_7718573829_15.03.2021_01 | Кабель АПвКаП2г-10 сеч. 1х120/50мм2 |  |  | 4: м; 7: 61,2; 8: 28.41; 9: 1,02; 10: 1773.47 |  |  | Кабель АПвКаП2г-10 сеч. 1х120/50мм2
|  | Объем=60*1,02 | [14 empty] | Объем=60*1,02
|  | Цена=245,14/8,63 | [20 empty] | Цена=245,14/8,63
| Приказ от 04.08.2020 № 421/пр п.92а | Заготовительно-складские расходы ПЗ=1,02 (ОЗП=1,02; ЭМ=1,02; МАТ=1,02) | [15 empty] | Заготовительно-складские расходы ПЗ=1,02 (ОЗП=1,02; ЭМ=1,02; МАТ=1,02)
13 | ФЕРм08-02-163-03 | Заделка концевая с термоусаживающимися полиэтиленовыми перчатками для 3-5-жильного кабеля с бумажной изоляцией напряжением до 1 кВ, сечение одной жилы: до 240 мм2 |  |  | 4: шт; 7: 8 |  |  | Заделка концевая с термоусаживающимися полиэтиленовыми перчатками для 3-5-жильного кабеля с бумажной изоляцией напряжением до 1 кВ, сечение одной жилы: до 240 мм2
| Приказ от 04.08.2020 № 421/пр прил.10 табл.1 п.8.1 | Производство работ осуществляется в горной местности: на высоте от 1500 до 2500 м над уровнем моря. ОЗП=1,25; ЭМ=1,25 к расх.; ЗПМ=1,25; ТЗ=1,25; ТЗМ=1,25 | [15 empty] | Производство работ осуществляется в горной местности: на высоте от 1500 до 2500 м над уровнем моря. ОЗП=1,25; ЭМ=1,25 к расх.; ЗПМ=1,25; ТЗ=1,25; ТЗМ=1,25
| 1 | ОТ |  |  | 8: 15.04; 9: 1,25; 10: 150.4 | [5 empty] | ОТ
| 4 | М |  |  | 8: 4.14; 10: 33.12 | [5 empty] | М
|  | ЗТ |  |  | 4: чел.-ч; 5: 1,6; 6: 1,25; 7: 16 | [6 empty] | ЗТ
|  | Итого по расценке |  |  | 8: 19.18; 10: 183.52 | [7 empty] | Итого по расценке
|  | ФОТ |  |  | 10: 150.4 | [6 empty] | ФОТ
| МДС81-33.2004 Прил.4 п.45.2 | НР Электромонтажные работы на других объектах |  |  | 4: %; 5: 95; 7: 95; 10: 142.88 | [6 empty] | НР Электромонтажные работы на других объектах
| Письмо №АП-5536/06 Прил.1 п.45.2 | СП Электромонтажные работы на других объектах |  |  | 4: %; 5: 65; 7: 65; 10: 97.76 | [6 empty] | СП Электромонтажные работы на других объектах
|  | Всего по позиции |  |  | 10: 424.16 | [8 empty] | Всего по позиции
14 | ТЦ_20.2.09.04_77_7718573829_15.03.2021_01 | Муфта polt 12d/1x1-l12b |  |  | 4: шт; 7: 8; 8: 775.38; 9: 1,02; 10: 6327.1 |  |  | Муфта polt 12d/1x1-l12b
|  | Цена=6691,57/8,63 | [20 empty] | Цена=6691,57/8,63
| Приказ от 04.08.2020 № 421/пр п.92а | Заготовительно-складские расходы ПЗ=1,02 (ОЗП=1,02; ЭМ=1,02; МАТ=1,02) | [15 empty] | Заготовительно-складские расходы ПЗ=1,02 (ОЗП=1,02; ЭМ=1,02; МАТ=1,02)
15 | ТЦ_20.2.09.04_77_7718573829_15.03.2021_01 | Муфта Smoe 62822 |  |  | 4: шт; 7: 8; 8: 1270.99; 9: 1,02; 10: 10371.28 |  |  | Муфта Smoe 62822
|  | Цена=10968,64/8,63 | [20 empty] | Цена=10968,64/8,63
| Приказ от 04.08.2020 № 421/пр п.92а | Заготовительно-складские расходы ПЗ=1,02 (ОЗП=1,02; ЭМ=1,02; МАТ=1,02) | [15 empty] | Заготовительно-складские расходы ПЗ=1,02 (ОЗП=1,02; ЭМ=1,02; МАТ=1,02)
16 | ФЕРм08-02-163-02 | Заделка концевая с термоусаживающимися полиэтиленовыми перчатками для 3-5-жильного кабеля с бумажной изоляцией напряжением до 1 кВ, сечение одной жилы: до 120 мм2 |  |  | 4: шт; 7: 4 |  |  | Заделка концевая с термоусаживающимися полиэтиленовыми перчатками для 3-5-жильного кабеля с бумажной изоляцией напряжением до 1 кВ, сечение одной жилы: до 120 мм2
| Приказ от 04.08.2020 № 421/пр прил.10 табл.1 п.8.1 | Производство работ осуществляется в горной местности: на высоте от 1500 до 2500 м над уровнем моря. ОЗП=1,25; ЭМ=1,25 к расх.; ЗПМ=1,25; ТЗ=1,25; ТЗМ=1,25 | [15 empty] | Производство работ осуществляется в горной местности: на высоте от 1500 до 2500 м над уровнем моря. ОЗП=1,25; ЭМ=1,25 к расх.; ЗПМ=1,25; ТЗ=1,25; ТЗМ=1,25
| 1 | ОТ |  |  | 8: 12.97; 9: 1,25; 10: 64.85 | [5 empty] | ОТ
| 4 | М |  |  | 8: 4.1; 10: 16.4 | [5 empty] | М
|  | ЗТ |  |  | 4: чел.-ч; 5: 1,38; 6: 1,25; 7: 6,9 | [6 empty] | ЗТ
|  | Итого по расценке |  |  | 8: 17.07; 10: 81.25 | [7 empty] | Итого по расценке
|  | ФОТ |  |  | 10: 64.85 | [6 empty] | ФОТ
| МДС81-33.2004 Прил.4 п.45.2 | НР Электромонтажные работы на других объектах |  |  | 4: %; 5: 95; 7: 95; 10: 61.61 | [6 empty] | НР Электромонтажные работы на других объектах
| Письмо №АП-5536/06 Прил.1 п.45.2 | СП Электромонтажные работы на других объектах |  |  | 4: %; 5: 65; 7: 65; 10: 42.15 | [6 empty] | СП Электромонтажные работы на других объектах
|  | Всего по позиции |  |  | 10: 185.01 | [8 empty] | Всего по позиции
17 | ТЦ_20.2.09.04_77_7718573829_15.03.2021_01 | Муфта epkt-0047-l12 |  |  | 4: шт; 7: 4; 8: 515.84; 9: 1,02; 10: 2104.63 |  |  | Муфта epkt-0047-l12
|  | Цена=4451,66/8,63 | [20 empty] | Цена=4451,66/8,63
| Приказ от 04.08.2020 № 421/пр п.92а | Заготовительно-складские расходы ПЗ=1,02 (ОЗП=1,02; ЭМ=1,02; МАТ=1,02) | [15 empty] | Заготовительно-складские расходы ПЗ=1,02 (ОЗП=1,02; ЭМ=1,02; МАТ=1,02)
|  | Итоги по разделу 1 Кабельная линия : | [21 empty] | Итоги по разделу 1 Кабельная линия :
| 1 | Строительные работы |  |  | 10: 1106.14 | [11 empty] | Строительные работы
|  | В том числе: | [22 empty] | В том числе:
|  | оплата труда |  |  | 10: 491.62 | [11 empty] | оплата труда
|  | накладные расходы |  |  | 10: 393.29 | [11 empty] | накладные расходы
|  | сметная прибыль |  |  | 10: 221.23 | [11 empty] | сметная прибыль
| 1 | Монтажные работы |  |  | 10: 40472.9 | [11 empty] | Монтажные работы
|  | В том числе: | [22 empty] | В том числе:
|  | оплата труда |  |  | 10: 897.39 | [11 empty] | оплата труда
|  | эксплуатация машин и механизмов |  |  | 10: 1467.37 | [11 empty] | эксплуатация машин и механизмов
|  | материалы |  |  | 10: 36339.17 | [11 empty] | материалы
|  | накладные расходы |  |  | 10: 1050.32 | [11 empty] | накладные расходы
|  | сметная прибыль |  |  | 10: 718.65 | [11 empty] | сметная прибыль
|  | Итого ФОТ (справочно) |  |  | 10: 1597.23 | [11 empty] | Итого ФОТ (справочно)
|  | Итого накладные расходы (справочно) |  |  | 10: 1443.61 | [11 empty] | Итого накладные расходы (справочно)
|  | Итого сметная прибыль (справочно) |  |  | 10: 939.88 | [11 empty] | Итого сметная прибыль (справочно)
|  | Итого по разделу 1 Кабельная линия |  |  | 10: 41579.04 | [12 empty] | Итого по разделу 1 Кабельная линия
Раздел 2. Монтажные работы КТП | [14 empty] | Раздел 2. Монтажные работы КТП
18 | ФЕРм08-01-025-05 | Подстанция блочная напряжением 35 кВ по схеме: одна рабочая, секционированная выключателем, система шин, мощность трансформаторов до 6300 кВ·А | [13 empty] | Подстанция блочная напряжением 35 кВ по схеме: одна рабочая, секционированная выключателем, система шин, мощность трансформаторов до 6300 кВ·А | bar: 4; 7
| Приказ от 04.08.2020 № 421/пр прил.10 табл.1 п.8.1 | Производство работ осуществляется в горной местности: на высоте от 1500 до 2500 м над уровнем моря. ОЗП=1,25; ЭМ=1,25 к расх.; ЗПМ=1,25; ТЗ=1,25; ТЗМ=1,25 | [15 empty] | Производство работ осуществляется в горной местности: на высоте от 1500 до 2500 м над уровнем моря. ОЗП=1,25; ЭМ=1,25 к расх.; ЗПМ=1,25; ТЗ=1,25; ТЗМ=1,25
| 1 | ОТ |  |  | 8: 11476.66; 9: 1,25; 10: 14345.83 | [5 empty] | ОТ
| 2 | ЭМ |  |  | 8: 12210.75; 9: 1,25; 10: 15263.44 | [5 empty] | ЭМ
| 3 | в т.ч. ОТм |  |  | 8: 1270.44; 9: 1,25; 10: 1588.05 | [5 empty] | в т.ч. ОТм
| 4 | М |  |  | 8: 2230.48; 10: 2230.48 | [5 empty] | М
|  | ЗТ |  |  | 4: чел.-ч; 5: 1193; 6: 1,25; 7: 1491,25 | [6 empty] | ЗТ
|  | ЗТм |  |  | 4: чел.-ч; 5: 97,54; 6: 1,25; 7: 121,925 | [6 empty] | ЗТм
|  | Итого по расценке |  |  | 8: 25917.89; 10: 31839.75 | [7 empty] | Итого по расценке
|  | ФОТ |  |  | 10: 15933.88 | [6 empty] | ФОТ
| МДС81-33.2004 Прил.4 п.45.2 | НР Электромонтажные работы на других объектах |  |  | 4: %; 5: 95; 7: 95; 10: 15137.19 | [6 empty] | НР Электромонтажные работы на других объектах
| Письмо №АП-5536/06 Прил.1 п.45.2 | СП Электромонтажные работы на других объектах |  |  | 4: %; 5: 65; 7: 65; 10: 10357.02 | [6 empty] | СП Электромонтажные работы на других объектах
|  | Всего по позиции |  |  | 10: 57333.96 | [8 empty] | Всего по позиции
19 | ФЕРм08-01-001-03 | Трансформатор трехфазный: 35 кВ мощностью 630 кВ·А |  |  | 4: шт; 7: 2 |  |  | Трансформатор трехфазный: 35 кВ мощностью 630 кВ·А
| Приказ от 04.08.2020 № 421/пр прил.10 табл.1 п.8.1 | Производство работ осуществляется в горной местности: на высоте от 1500 до 2500 м над уровнем моря. ОЗП=1,25; ЭМ=1,25 к расх.; ЗПМ=1,25; ТЗ=1,25; ТЗМ=1,25 | [15 empty] | Производство работ осуществляется в горной местности: на высоте от 1500 до 2500 м над уровнем моря. ОЗП=1,25; ЭМ=1,25 к расх.; ЗПМ=1,25; ТЗ=1,25; ТЗМ=1,25
| 1 | ОТ |  |  | 8: 257.82; 9: 1,25; 10: 644.55 | [5 empty] | ОТ
| 2 | ЭМ |  |  | 8: 593.15; 9: 1,25; 10: 1482.88 | [5 empty] | ЭМ
| 3 | в т.ч. ОТм |  |  | 8: 75.02; 9: 1,25; 10: 187.55 | [5 empty] | в т.ч. ОТм
| 4 | М |  |  | 8: 37.01; 10: 74.02 | [5 empty] | М
|  | ЗТ |  |  | 4: чел.-ч; 5: 26,8; 6: 1,25; 7: 67 | [6 empty] | ЗТ
|  | ЗТм |  |  | 4: чел.-ч; 5: 5,76; 6: 1,25; 7: 14,4 | [6 empty] | ЗТм
|  | Итого по расценке |  |  | 8: 887.98; 10: 2201.45 | [7 empty] | Итого по расценке
|  | ФОТ |  |  | 10: 832.1 | [6 empty] | ФОТ
| МДС81-33.2004 Прил.4 п.45.2 | НР Электромонтажные работы на других объектах |  |  | 4: %; 5: 95; 7: 95; 10: 790.5 | [6 empty] | НР Электромонтажные работы на других объектах
| Письмо №АП-5536/06 Прил.1 п.45.2 | СП Электромонтажные работы на других объектах |  |  | 4: %; 5: 65; 7: 65; 10: 540.87 | [6 empty] | СП Электромонтажные работы на других объектах
|  | Всего по позиции |  |  | 10: 3532.82 | [8 empty] | Всего по позиции
20 | ФЕРм08-01-067-08 | Установка (шкаф) комплектная конденсаторная на установленных конструкциях, масса: до 500 кг |  |  | 4: шкаф; 7: 2 |  |  | Установка (шкаф) комплектная конденсаторная на установленных конструкциях, масса: до 500 кг
| Приказ от 04.08.2020 № 421/пр прил.10 табл.1 п.8.1 | Производство работ осуществляется в горной местности: на высоте от 1500 до 2500 м над уровнем моря. ОЗП=1,25; ЭМ=1,25 к расх.; ЗПМ=1,25; ТЗ=1,25; ТЗМ=1,25 | [15 empty] | Производство работ осуществляется в горной местности: на высоте от 1500 до 2500 м над уровнем моря. ОЗП=1,25; ЭМ=1,25 к расх.; ЗПМ=1,25; ТЗ=1,25; ТЗМ=1,25
| 1 | ОТ |  |  | 8: 37.13; 9: 1,25; 10: 92.83 | [5 empty] | ОТ
| 2 | ЭМ |  |  | 8: 132.21; 9: 1,25; 10: 330.53 | [5 empty] | ЭМ
| 3 | в т.ч. ОТм |  |  | 8: 18.33; 9: 1,25; 10: 45.83 | [5 empty] | в т.ч. ОТм
| 4 | М |  |  | 8: 0.74; 10: 1.48 | [5 empty] | М
|  | ЗТ |  |  | 4: чел.-ч; 5: 3,86; 6: 1,25; 7: 9,65 | [6 empty] | ЗТ
|  | ЗТм |  |  | 4: чел.-ч; 5: 1,46; 6: 1,25; 7: 3,65 | [6 empty] | ЗТм
|  | Итого по расценке |  |  | 8: 170.08; 10: 424.84 | [7 empty] | Итого по расценке
|  | ФОТ |  |  | 10: 138.66 | [6 empty] | ФОТ
| МДС81-33.2004 Прил.4 п.45.2 | НР Электромонтажные работы на других объектах |  |  | 4: %; 5: 95; 7: 95; 10: 131.73 | [6 empty] | НР Электромонтажные работы на других объектах
| Письмо №АП-5536/06 Прил.1 п.45.2 | СП Электромонтажные работы на других объектах |  |  | 4: %; 5: 65; 7: 65; 10: 90.13 | [6 empty] | СП Электромонтажные работы на других объектах
|  | Всего по позиции |  |  | 10: 646.7 | [8 empty] | Всего по позиции
21 | ТЦ_103_77_7107535210_15.12.2020_01 | КТП 10/0,4кВ |  |  | 4: шт; 7: 1; 8: 1341668.51; 9: 1,012; 10: 1357768.53 |  |  | КТП 10/0,4кВ
|  | Цена=6050925,00/4,51 | [20 empty] | Цена=6050925,00/4,51
| Приказ от 04.08.2020 № 421/пр п.92в | Заготовительно-складские расходы ПЗ=1,012 (ОЗП=1,012; ЭМ=1,012; МАТ=1,012) | [15 empty] | Заготовительно-складские расходы ПЗ=1,012 (ОЗП=1,012; ЭМ=1,012; МАТ=1,012)
22 | ТЦ_21.1.06.08_77_7718573829_15.03.2021_01 | Кабель АПвКаП2г-10 сеч. 1х240/50мм2 |  |  | 4: м; 7: 30,6; 8: 47.76; 9: 1,02; 10: 1490.69 |  |  | Кабель АПвКаП2г-10 сеч. 1х240/50мм2
|  | Объем=30*1,02 | [14 empty] | Объем=30*1,02
|  | Цена=412,21/8,63 | [20 empty] | Цена=412,21/8,63
| Приказ от 04.08.2020 № 421/пр п.92а | Заготовительно-складские расходы ПЗ=1,02 (ОЗП=1,02; ЭМ=1,02; МАТ=1,02) | [15 empty] | Заготовительно-складские расходы ПЗ=1,02 (ОЗП=1,02; ЭМ=1,02; МАТ=1,02)
23 | ФССЦ-21.2.02.01-0032 | Провод антенный МГ, сечение 95 мм2 |  |  | 4: т; 7: 0,005; 8: 68072.61; 10: 340.36 |  |  | Провод антенный МГ, сечение 95 мм2
|  | Объем=0,61*8/1000 | [14 empty] | Объем=0,61*8/1000
24 | ФССЦ-21.2.03.05-0074 | Провод силовой установочный с медными жилами ПуГВ 1х25-450 |  |  | 4: 1000 м; 7: 0,0204; 8: 19362.19; 10: 394.99 |  |  | Провод силовой установочный с медными жилами ПуГВ 1х25-450
|  | Объем=(20*1,02) / 1000 | [14 empty] | Объем=(20*1,02) / 1000
25 | ТЦ_20.1.02.00_77_7725763637_31.03.2021_01 | Стержень заземления СЗН-58-11-15 |  |  | 4: шт; 7: 12; 8: 119.35; 9: 1,02; 10: 1460.84 |  |  | Стержень заземления СЗН-58-11-15
|  | Цена=1030/8,63 | [20 empty] | Цена=1030/8,63
| Приказ от 04.08.2020 № 421/пр п.92а | Заготовительно-складские расходы ПЗ=1,02 (ОЗП=1,02; ЭМ=1,02; МАТ=1,02) | [15 empty] | Заготовительно-складские расходы ПЗ=1,02 (ОЗП=1,02; ЭМ=1,02; МАТ=1,02)
26 | ФССЦ-08.3.07.01-0043 | Сталь полосовая: 40х5 мм, марка Ст3сп |  |  | 4: т; 7: 0,063; 8: 6159.22; 10: 388.03 |  |  | Сталь полосовая: 40х5 мм, марка Ст3сп
|  | Объем=1,57*40/1000 | [14 empty] | Объем=1,57*40/1000
|  | Итоги по разделу 2 Монтажные работы КТП : | [21 empty] | Итоги по разделу 2 Монтажные работы КТП :
| 1 | Монтажные работы |  |  | 10: 65588.39 | [11 empty] | Монтажные работы
|  | В том числе: | [22 empty] | В том числе:
|  | оплата труда |  |  | 10: 15083.21 | [11 empty] | оплата труда
|  | эксплуатация машин и механизмов |  |  | 10: 17076.85 | [11 empty] | эксплуатация машин и механизмов
|  | материалы |  |  | 10: 6380.89 | [11 empty] | материалы
|  | накладные расходы |  |  | 10: 16059.42 | [11 empty] | накладные расходы
|  | сметная прибыль |  |  | 10: 10988.02 | [11 empty] | сметная прибыль
| 2 | Оборудование |  |  | 10: 1357768.53 | [11 empty] | Оборудование
|  | Итого ФОТ (справочно) |  |  | 10: 16904.64 | [11 empty] | Итого ФОТ (справочно)
|  | Итого накладные расходы (справочно) |  |  | 10: 16059.42 | [11 empty] | Итого накладные расходы (справочно)
|  | Итого сметная прибыль (справочно) |  |  | 10: 10988.02 | [11 empty] | Итого сметная прибыль (справочно)
|  | Итого по разделу 2 Монтажные работы КТП |  |  | 10: 1423356.92 | [12 empty] | Итого по разделу 2 Монтажные работы КТП
Раздел 3. Дополнительные затраты по перевозке материалов на расстояние сверх 30км, учтенных в СНБ | [14 empty] | Раздел 3. Дополнительные затраты по перевозке материалов на расстояние сверх 30км, учтенных в СНБ
27 | ФССЦпг-03-02-01-085 | Перевозка грузов автомобилями бортовыми грузоподъемностью до 5 т на расстояние: I класс груза до 85 км (металлоконструкции и прочих материалов) |  |  | 4: 1 т груза; 7: 0,067; 8: 67.73; 10: 4.54 |  |  | Перевозка грузов автомобилями бортовыми грузоподъемностью до 5 т на расстояние: I класс груза до 85 км (металлоконструкции и прочих материалов)
28 | ФССЦпг-03-21-01-085 | Перевозка грузов автомобилями-самосвалами грузоподъемностью 10 т работающих вне карьера на расстояние: I класс груза до 85 км (ПГС,ЩЕБЕНЬ,ПЕСОК) |  |  | 4: 1 т груза; 7: 4,05; 8: 40.94; 10: 165.81 |  |  | Перевозка грузов автомобилями-самосвалами грузоподъемностью 10 т работающих вне карьера на расстояние: I класс груза до 85 км (ПГС,ЩЕБЕНЬ,ПЕСОК)
|  | Объем=2,7*1,5 | [14 empty] | Объем=2,7*1,5
|  | Итоги по разделу 3 Дополнительные затраты по перевозке материалов на расстояние сверх 30км, учтенных в СНБ : | [21 empty] | Итоги по разделу 3 Дополнительные затраты по перевозке материалов на расстояние сверх 30км, учтенных в СНБ :
|  | Строительные работы |  |  | 10: 170.35 | [11 empty] | Строительные работы
| 1 | Строительные работы |  |  | 10: 4.54 | [11 empty] | Строительные работы
|  | В том числе: | [22 empty] | В том числе:
|  | материалы |  |  | 10: 4.54 | [11 empty] | материалы
| 1 | Транспортные расходы (перевозка), относимые на стоимость строительных работ |  |  | 10: 165.81 | [11 empty] | Транспортные расходы (перевозка), относимые на стоимость строительных работ
|  | Итого по разделу 3 Дополнительные затраты по перевозке материалов на расстояние сверх 30км, учтенных в СНБ |  |  | 10: 170.35 | [12 empty] | Итого по разделу 3 Дополнительные затраты по перевозке материалов на расстояние сверх 30км, учтенных в СНБ
|  | Итоги по смете: | [24 empty] | Итоги по смете:
|  | Строительные работы |  |  | 10: 1276.49; 12: 11016 | [14 empty] | Строительные работы
| 1 | Строительные работы |  |  | 10: 1110.68; 11: 8.63; 12: 9585 | [14 empty] | Строительные работы
|  | В том числе: | [25 empty] | В том числе:
|  | оплата труда |  |  | 10: 491.62 | [14 empty] | оплата труда
|  | материалы |  |  | 10: 4.54 | [14 empty] | материалы
|  | накладные расходы |  |  | 10: 393.29 | [14 empty] | накладные расходы
|  | сметная прибыль |  |  | 10: 221.23 | [14 empty] | сметная прибыль
| 1 | Транспортные расходы (перевозка), относимые на стоимость строительных работ |  |  | 10: 165.81; 11: 8.63; 12: 1431 | [14 empty] | Транспортные расходы (перевозка), относимые на стоимость строительных работ
| 1 | Монтажные работы |  |  | 10: 106061.29; 11: 8.63; 12: 915309 | [14 empty] | Монтажные работы
|  | В том числе: | [25 empty] | В том числе:
|  | оплата труда |  |  | 10: 15980.6 | [14 empty] | оплата труда
|  | эксплуатация машин и механизмов |  |  | 10: 18544.22 | [14 empty] | эксплуатация машин и механизмов
|  | материалы |  |  | 10: 42720.06 | [14 empty] | материалы
|  | накладные расходы |  |  | 10: 17109.74 | [14 empty] | накладные расходы
|  | сметная прибыль |  |  | 10: 11706.67 | [14 empty] | сметная прибыль
| 2 | Оборудование |  |  | 10: 1357768.53; 11: 4.51; 12: 6123536 | [14 empty] | Оборудование
|  | Итого ФОТ (справочно) |  |  | 10: 18501.87 | [14 empty] | Итого ФОТ (справочно)
|  | Итого накладные расходы (справочно) |  |  | 10: 17503.03 | [14 empty] | Итого накладные расходы (справочно)
|  | Итого сметная прибыль (справочно) |  |  | 10: 11927.9 | [14 empty] | Итого сметная прибыль (справочно)
|  | ВСЕГО по смете |  |  | 10: 1465106.31; 12: 7049861 | [15 empty] | ВСЕГО по смете
Составил:
[должность, подпись (инициалы, фамилия)]
Проверил:
[должность, подпись (инициалы, фамилия)]

## 04-01-03 СОТС
Приложение № 2
Утверждено приказом № 421 от 4 августа 2020 г. Минстроя РФ
Наименование редакции сметных нормативов |  |  | Изменения в федеральные единичные расценки и отдельные составляющие к ним, включенные в федеральный реестр сметных нормативов приказом Минстроя России от 26 декабря № 2019 г. № 876/пр (в ред. приказа от 30.03.2019 № 172/пр, от 01.06.2020 294/пр) | [10 empty] | Изменения в федеральные единичные расценки и отдельные составляющие к ним, включенные в федеральный реестр сметных нормативов приказом Минстроя России от 26 декабря № 2019 г. № 876/пр (в ред. приказа от 30.03.2019 № 172/пр, от 01.06.2020 294/пр)
Наименование программного продукта |  |  | ПК "ГРАНД-Смета 2021"
Всесезонный туристско-рекреационный комплекс "Ведучи", Чеченская Республика. Пассажирская подвесная канатная дорога VL4.
(наименование стройки)
Трансформаторная подстанция КТП-6
(наименование объекта капитального строительства)
ЛОКАЛЬНЫЙ СМЕТНЫЙ РАСЧЕТ (СМЕТА) № 04-01-03
Система охранно-тревожной сигнализации
(наименование конструктивного решения)
Составлен | базисно-индексным | методом
Основание | РС-19-533.170402.2.4-ИЛО.СС
(проектная и (или) иная техническая документация)
Составлен(а) в текущем (базисном) уровне цен
Сметная стоимость |  | 24.11 | (3,66) | тыс.руб.
в том числе:
| строительных работ | 0 | (0) | тыс.руб. |  | Средства на оплату труда рабочих |  |  |  |  | 0 | (0,69) | тыс.руб.
| монтажных работ | 19.88 | (2,72) | тыс.руб. |  | Нормативные затраты труда рабочих | [5 empty] | 73.22 | чел.час.
| оборудования | 4.23 | (0,94) | тыс.руб. |  | Нормативные затраты труда машинистов | [5 empty] | 0.04 | чел.час.
| прочих затрат | 0 | (0) | тыс.руб. |  | Расчетный измеритель конструктивного решения
№ п/п | Обоснование | Наименование работ и затрат |  |  | Единица измерения | Количество |  |  | Сметная стоимость в базисном уровне цен (в текущем уровне цен (гр. 8) для ресурсов, отсутствующих в СНБ), руб. |  |  | Индексы | Сметная стоимость в текущем уровне цен, руб.
[6 empty] | на единицу | коэффициенты | всего с учетом коэффициентов | на единицу | коэффициенты | всего
1 | 2 | 3 |  |  | 4 | 5 | 6 | 7 | 8 | 9 | 10 | 11 | 12
Раздел 1. КТП-6 | [14 empty] | Раздел 1. КТП-6
Оборудование | [15 empty] | Оборудование
1 | ФЕРм10-08-003-05 | Устройство оптико-(фото)электрическое,: прибор оптико-электрический в одноблочном исполнении | [14 empty] | Устройство оптико-(фото)электрическое,: прибор оптико-электрический в одноблочном исполнении | bar: 4; 7
| Приказ от 4.08.2020 № 421/пр Прил.10, Табл.1, п.8.1 | Производство работ осуществляется в горной местности: на высоте от 1500 до 2500 м над уровнем моря. ОЗП=1,25; ЭМ=1,25 к расх.; ЗПМ=1,25; ТЗ=1,25; ТЗМ=1,25 | [15 empty] | Производство работ осуществляется в горной местности: на высоте от 1500 до 2500 м над уровнем моря. ОЗП=1,25; ЭМ=1,25 к расх.; ЗПМ=1,25; ТЗ=1,25; ТЗМ=1,25
| 1 | ОТ |  |  | 8: 55.41; 9: 1,25; 10: 69.26 | [5 empty] | ОТ
| 4 | М |  |  | 8: 4.3; 10: 4.3 | [5 empty] | М
|  | ЗТ |  |  | 4: чел.-ч; 5: 5,76; 6: 1,25; 7: 7,2 | [6 empty] | ЗТ
|  | Итого по расценке |  |  | 8: 59.71; 10: 73.56 | [7 empty] | Итого по расценке
|  | ФОТ |  |  | 10: 69.26 | [6 empty] | ФОТ
| МДС81-33.2004 Прил.4 п.28.1 | НР Монтаж оборудования |  |  | 4: %; 5: 80; 7: 80; 10: 55.41 | [6 empty] | НР Монтаж оборудования
| Письмо №АП-5536/06 Прил.1 п.28.1 | СП Монтаж оборудования |  |  | 4: %; 5: 60; 7: 60; 10: 41.56 | [6 empty] | СП Монтаж оборудования
|  | Всего по позиции |  |  | 10: 170.53 | [8 empty] | Всего по позиции
2 | ФССЦ-61.2.01.07-0003 | Извещатель охранный адресный объемный оптико-электронный, марка "С2000-ИК" исп. 03 |  |  | 4: 10 шт; 7: 0,1; 8: 2202.6; 10: 220.26 |  |  |  | Извещатель охранный адресный объемный оптико-электронный, марка "С2000-ИК" исп. 03
|  | Объем=1 / 10 | [20 empty] | Объем=1 / 10
3 | ФЕРм10-08-002-05 | Извещатель ОС автоматический: ударно-контактный, бесконтактный электромагнитный или пьезоэлектрический, устанавливаемый на стекле |  |  | 4: шт; 7: 2 |  |  |  | Извещатель ОС автоматический: ударно-контактный, бесконтактный электромагнитный или пьезоэлектрический, устанавливаемый на стекле
| Приказ от 4.08.2020 № 421/пр Прил.10, Табл.1, п.8.1 | Производство работ осуществляется в горной местности: на высоте от 1500 до 2500 м над уровнем моря. ОЗП=1,25; ЭМ=1,25 к расх.; ЗПМ=1,25; ТЗ=1,25; ТЗМ=1,25 | [15 empty] | Производство работ осуществляется в горной местности: на высоте от 1500 до 2500 м над уровнем моря. ОЗП=1,25; ЭМ=1,25 к расх.; ЗПМ=1,25; ТЗ=1,25; ТЗМ=1,25
| 1 | ОТ |  |  | 8: 8.08; 9: 1,25; 10: 20.2 | [5 empty] | ОТ
| 4 | М |  |  | 8: 2.07; 10: 4.14 | [5 empty] | М
|  | ЗТ |  |  | 4: чел.-ч; 5: 0,84; 6: 1,25; 7: 2,1 | [6 empty] | ЗТ
|  | Итого по расценке |  |  | 8: 10.15; 10: 24.34 | [7 empty] | Итого по расценке
|  | ФОТ |  |  | 10: 20.2 | [6 empty] | ФОТ
| МДС81-33.2004 Прил.4 п.28.1 | НР Монтаж оборудования |  |  | 4: %; 5: 80; 7: 80; 10: 16.16 | [6 empty] | НР Монтаж оборудования
| Письмо №АП-5536/06 Прил.1 п.28.1 | СП Монтаж оборудования |  |  | 4: %; 5: 60; 7: 60; 10: 12.12 | [6 empty] | СП Монтаж оборудования
|  | Всего по позиции |  |  | 10: 52.62 | [8 empty] | Всего по позиции
4 | ФССЦ-61.2.01.01-0001 | Извещатель охранный адресный акустический, марка "С2000-СТ" |  |  | 4: 10 шт; 7: 0,2; 8: 1699.1; 10: 339.82 |  |  |  | Извещатель охранный адресный акустический, марка "С2000-СТ"
|  | Объем=2 / 10 | [20 empty] | Объем=2 / 10
5 | ФЕРм10-08-002-04 | Извещатель ОС автоматический: контактный, магнитоконтактный на открывание окон, дверей |  |  | 4: шт; 7: 2 |  |  |  | Извещатель ОС автоматический: контактный, магнитоконтактный на открывание окон, дверей
| Приказ от 4.08.2020 № 421/пр Прил.10, Табл.1, п.8.1 | Производство работ осуществляется в горной местности: на высоте от 1500 до 2500 м над уровнем моря. ОЗП=1,25; ЭМ=1,25 к расх.; ЗПМ=1,25; ТЗ=1,25; ТЗМ=1,25 | [15 empty] | Производство работ осуществляется в горной местности: на высоте от 1500 до 2500 м над уровнем моря. ОЗП=1,25; ЭМ=1,25 к расх.; ЗПМ=1,25; ТЗ=1,25; ТЗМ=1,25
| 1 | ОТ |  |  | 8: 8.08; 9: 1,25; 10: 20.2 | [5 empty] | ОТ
| 4 | М |  |  | 8: 1.88; 10: 3.76 | [5 empty] | М
|  | ЗТ |  |  | 4: чел.-ч; 5: 0,84; 6: 1,25; 7: 2,1 | [6 empty] | ЗТ
|  | Итого по расценке |  |  | 8: 9.96; 10: 23.96 | [7 empty] | Итого по расценке
|  | ФОТ |  |  | 10: 20.2 | [6 empty] | ФОТ
| МДС81-33.2004 Прил.4 п.28.1 | НР Монтаж оборудования |  |  | 4: %; 5: 80; 7: 80; 10: 16.16 | [6 empty] | НР Монтаж оборудования
| Письмо №АП-5536/06 Прил.1 п.28.1 | СП Монтаж оборудования |  |  | 4: %; 5: 60; 7: 60; 10: 12.12 | [6 empty] | СП Монтаж оборудования
|  | Всего по позиции |  |  | 10: 52.24 | [8 empty] | Всего по позиции
6 | ФССЦ-61.2.01.06-0002 | Извещатель охранный адресный магнитоконтактный, марка "С2000-СМК Эстет" |  |  | 4: 10 шт; 7: 0,2; 8: 1006.8; 10: 201.36 |  |  |  | Извещатель охранный адресный магнитоконтактный, марка "С2000-СМК Эстет"
|  | Объем=2 / 10 | [20 empty] | Объем=2 / 10
7 | ФЕРм10-08-003-03 | Устройство ультразвуковое,: блок питания и контроля | [14 empty] | Устройство ультразвуковое,: блок питания и контроля | bar: 4; 7
| Приказ от 4.08.2020 № 421/пр Прил.10, Табл.1, п.8.1 | Производство работ осуществляется в горной местности: на высоте от 1500 до 2500 м над уровнем моря. ОЗП=1,25; ЭМ=1,25 к расх.; ЗПМ=1,25; ТЗ=1,25; ТЗМ=1,25 | [15 empty] | Производство работ осуществляется в горной местности: на высоте от 1500 до 2500 м над уровнем моря. ОЗП=1,25; ЭМ=1,25 к расх.; ЗПМ=1,25; ТЗ=1,25; ТЗМ=1,25
| 1 | ОТ |  |  | 8: 36.76; 9: 1,25; 10: 45.95 | [5 empty] | ОТ
| 4 | М |  |  | 8: 4.6; 10: 4.6 | [5 empty] | М
|  | ЗТ |  |  | 4: чел.-ч; 5: 3,6; 6: 1,25; 7: 4,5 | [6 empty] | ЗТ
|  | Итого по расценке |  |  | 8: 41.36; 10: 50.55 | [7 empty] | Итого по расценке
|  | ФОТ |  |  | 10: 45.95 | [6 empty] | ФОТ
| МДС81-33.2004 Прил.4 п.28.1 | НР Монтаж оборудования |  |  | 4: %; 5: 80; 7: 80; 10: 36.76 | [6 empty] | НР Монтаж оборудования
| Письмо №АП-5536/06 Прил.1 п.28.1 | СП Монтаж оборудования |  |  | 4: %; 5: 60; 7: 60; 10: 27.57 | [6 empty] | СП Монтаж оборудования
|  | Всего по позиции |  |  | 10: 114.88 | [8 empty] | Всего по позиции
8 | ФССЦ-61.2.07.04-0002 | Контроллер двухпроводной линии связи, марка "С2000-КДЛ" |  |  | 4: шт; 7: 1; 8: 175.63; 10: 175.63 |  |  |  | Контроллер двухпроводной линии связи, марка "С2000-КДЛ"
Монтажные работы | [15 empty] | Монтажные работы
9 | ФЕРм08-02-409-09 | Труба гофрированная ПВХ для защиты проводов и кабелей по установленным конструкциям, по стенам, колоннам, потолкам, основанию пола |  |  | 4: 100 м; 7: 1,75 |  |  |  | Труба гофрированная ПВХ для защиты проводов и кабелей по установленным конструкциям, по стенам, колоннам, потолкам, основанию пола
|  | Объем=175 / 100 | [20 empty] | Объем=175 / 100
| Приказ от 4.08.2020 № 421/пр Прил.10, Табл.1, п.8.1 | Производство работ осуществляется в горной местности: на высоте от 1500 до 2500 м над уровнем моря. ОЗП=1,25; ЭМ=1,25 к расх.; ЗПМ=1,25; ТЗ=1,25; ТЗМ=1,25 | [15 empty] | Производство работ осуществляется в горной местности: на высоте от 1500 до 2500 м над уровнем моря. ОЗП=1,25; ЭМ=1,25 к расх.; ЗПМ=1,25; ТЗ=1,25; ТЗМ=1,25
| 1 | ОТ |  |  | 8: 139.54; 9: 1,25; 10: 305.24 | [5 empty] | ОТ
| 4 | М |  |  | 8: 16.79; 10: 29.38 | [5 empty] | М
|  | ЗТ |  |  | 4: чел.-ч; 5: 15,2; 6: 1,25; 7: 33,25 | [6 empty] | ЗТ
|  | Итого по расценке |  |  | 8: 156.33; 10: 334.62 | [7 empty] | Итого по расценке
|  | ФОТ |  |  | 10: 305.24 | [6 empty] | ФОТ
| МДС81-33.2004 Прил.4 п.45.2 | НР Электромонтажные работы на других объектах |  |  | 4: %; 5: 95; 7: 95; 10: 289.98 | [6 empty] | НР Электромонтажные работы на других объектах
| Письмо №АП-5536/06 Прил.1 п.45.2 | СП Электромонтажные работы на других объектах |  |  | 4: %; 5: 65; 7: 65; 10: 198.41 | [6 empty] | СП Электромонтажные работы на других объектах
|  | Всего по позиции |  |  | 10: 823.01 | [8 empty] | Всего по позиции
10 | ФССЦ-24.3.01.02-0021 | Трубы из самозатухающего ПВХ гибкие гофрированные, легкие, с зондом, номинальный внутренний диаметр 16 мм |  |  | 4: м; 7: 178,5; 8: 1.61; 10: 287.39 |  |  |  | Трубы из самозатухающего ПВХ гибкие гофрированные, легкие, с зондом, номинальный внутренний диаметр 16 мм
|  | Объем=175*1,02 | [20 empty] | Объем=175*1,02
11 | ФЕРм08-02-412-01 | Затягивание провода в проложенные трубы и металлические рукава первого одножильного или многожильного в общей оплетке, суммарное сечение: до 2,5 мм2 |  |  | 4: 100 м; 7: 1,75 |  |  |  | Затягивание провода в проложенные трубы и металлические рукава первого одножильного или многожильного в общей оплетке, суммарное сечение: до 2,5 мм2
|  | Объем=175 / 100 | [20 empty] | Объем=175 / 100
| Приказ от 4.08.2020 № 421/пр Прил.10, Табл.1, п.8.1 | Производство работ осуществляется в горной местности: на высоте от 1500 до 2500 м над уровнем моря. ОЗП=1,25; ЭМ=1,25 к расх.; ЗПМ=1,25; ТЗ=1,25; ТЗМ=1,25 | [15 empty] | Производство работ осуществляется в горной местности: на высоте от 1500 до 2500 м над уровнем моря. ОЗП=1,25; ЭМ=1,25 к расх.; ЗПМ=1,25; ТЗ=1,25; ТЗМ=1,25
| 1 | ОТ |  |  | 8: 42.21; 9: 1,25; 10: 92.33 | [5 empty] | ОТ
| 2 | ЭМ |  |  | 8: 1.81; 9: 1,25; 10: 3.96 | [5 empty] | ЭМ
| 3 | в т.ч. ОТм |  |  | 8: 0.26; 9: 1,25; 10: 0.57 | [5 empty] | в т.ч. ОТм
| 4 | М |  |  | 8: 11.27; 10: 19.72 | [5 empty] | М
|  | ЗТ |  |  | 4: чел.-ч; 5: 4,49; 6: 1,25; 7: 9,821875 | [6 empty] | ЗТ
|  | ЗТм |  |  | 4: чел.-ч; 5: 0,02; 6: 1,25; 7: 0,04375 | [6 empty] | ЗТм
|  | Итого по расценке |  |  | 8: 55.29; 10: 116.01 | [7 empty] | Итого по расценке
|  | ФОТ |  |  | 10: 92.9 | [6 empty] | ФОТ
| МДС81-33.2004 Прил.4 п.45.2 | НР Электромонтажные работы на других объектах |  |  | 4: %; 5: 95; 7: 95; 10: 88.26 | [6 empty] | НР Электромонтажные работы на других объектах
| Письмо №АП-5536/06 Прил.1 п.45.2 | СП Электромонтажные работы на других объектах |  |  | 4: %; 5: 65; 7: 65; 10: 60.39 | [6 empty] | СП Электромонтажные работы на других объектах
|  | Всего по позиции |  |  | 10: 264.66 | [8 empty] | Всего по позиции
12 | ФССЦ-21.1.08.01-0095 | Кабель пожарной сигнализации КПСВВнг-LS 2х2х0,75 |  |  | 4: 1000 м; 7: 0,0051; 8: 6663.65; 10: 33.98 |  |  |  | Кабель пожарной сигнализации КПСВВнг-LS 2х2х0,75
|  | Объем=(5*1,02) / 1000 | [20 empty] | Объем=(5*1,02) / 1000
13 | ФССЦ-21.1.08.01-0091 | Кабель пожарной сигнализации КПСВВнг-LS 1х2х0,5 |  |  | 4: 1000 м; 7: 0,1734; 8: 2605.55; 10: 451.8 |  |  |  | Кабель пожарной сигнализации КПСВВнг-LS 1х2х0,5
|  | Объем=(170*1,02) / 1000 | [20 empty] | Объем=(170*1,02) / 1000
14 | ФССЦ-25.2.01.01-0018 | Бирки маркировочные пластмассовые У134 |  |  | 4: 100 шт; 7: 0,1; 8: 125; 10: 12.5 |  |  |  | Бирки маркировочные пластмассовые У134
|  | Объем=10 / 100 | [20 empty] | Объем=10 / 100
15 | ФЕРм08-02-155-01 | Герметизация проходов при вводе кабелей во взрывоопасные помещения уплотнительной массой_заделка отверстий пеной |  |  | 4: шт; 7: 30 |  |  |  | Герметизация проходов при вводе кабелей во взрывоопасные помещения уплотнительной массой_заделка отверстий пеной
| Приказ от 4.08.2020 № 421/пр Прил.10, Табл.1, п.8.1 | Производство работ осуществляется в горной местности: на высоте от 1500 до 2500 м над уровнем моря. ОЗП=1,25; ЭМ=1,25 к расх.; ЗПМ=1,25; ТЗ=1,25; ТЗМ=1,25 | [15 empty] | Производство работ осуществляется в горной местности: на высоте от 1500 до 2500 м над уровнем моря. ОЗП=1,25; ЭМ=1,25 к расх.; ЗПМ=1,25; ТЗ=1,25; ТЗМ=1,25
| 1 | ОТ |  |  | 8: 3.57; 9: 1,25; 10: 133.88 | [5 empty] | ОТ
| 4 | М |  |  | 8: 15.07; 10: 2.1 | [5 empty] | М
|  | ЗТ |  |  | 4: чел.-ч; 5: 0,38; 6: 1,25; 7: 14,25 | [6 empty] | ЗТ
|  | Итого по расценке |  |  | 8: 3.64; 10: 135.98 | [7 empty] | Итого по расценке
|  | ФОТ |  |  | 10: 133.88 | [6 empty] | ФОТ
| МДС81-33.2004 Прил.4 п.45.2 | НР Электромонтажные работы на других объектах |  |  | 4: %; 5: 95; 7: 95; 10: 127.19 | [6 empty] | НР Электромонтажные работы на других объектах
| Письмо №АП-5536/06 Прил.1 п.45.2 | СП Электромонтажные работы на других объектах |  |  | 4: %; 5: 65; 7: 65; 10: 87.02 | [6 empty] | СП Электромонтажные работы на других объектах
|  | Всего по позиции |  |  | 10: 350.19 | [8 empty] | Всего по позиции
16 | ФССЦ-14.5.01.10-0029 | Пена монтажная полиуретановая противопожарная однокомпонентная модифицированная для заполнения, уплотнения, утепления, изоляции и соединения швов и стыков в местах с повышенными требованиями пожарной безопасности (0,88 л) |  |  | 4: шт; 7: 1; 8: 110.11; 10: 110.11 |  |  |  | Пена монтажная полиуретановая противопожарная однокомпонентная модифицированная для заполнения, уплотнения, утепления, изоляции и соединения швов и стыков в местах с повышенными требованиями пожарной безопасности (0,88 л)
|  | Итоги по смете: | [21 empty] | Итоги по смете:
| 1 | Монтажные работы |  |  | 10: 2723.91; 11: 7.3; 12: 19885 | [11 empty] | Монтажные работы
|  | В том числе: | [22 empty] | В том числе:
|  | оплата труда |  |  | 10: 687.06 | [11 empty] | оплата труда
|  | эксплуатация машин и механизмов |  |  | 10: 3.96 | [11 empty] | эксплуатация машин и механизмов
|  | материалы |  |  | 10: 963.78 | [11 empty] | материалы
|  | накладные расходы |  |  | 10: 629.92 | [11 empty] | накладные расходы
|  | сметная прибыль |  |  | 10: 439.19 | [11 empty] | сметная прибыль
|  | Оборудование |  |  | 10: 937.07; 12: 4226 | [11 empty] | Оборудование
| 2 | Инженерное оборудование |  |  | 10: 937.07; 11: 4.51; 12: 4226 | [11 empty] | Инженерное оборудование
|  | Итого ФОТ (справочно) |  |  | 10: 687.63 | [11 empty] | Итого ФОТ (справочно)
|  | Итого накладные расходы (справочно) |  |  | 10: 629.92 | [11 empty] | Итого накладные расходы (справочно)
|  | Итого сметная прибыль (справочно) |  |  | 10: 439.19 | [11 empty] | Итого сметная прибыль (справочно)
|  | ВСЕГО по смете |  |  | 10: 3660.98; 12: 24111 | [12 empty] | ВСЕГО по смете
Составил:
[должность, подпись (инициалы, фамилия)]
Проверил:
[должность, подпись (инициалы, фамилия)]

## 04-01-04 АУПС
Приложение № 2
Утверждено приказом № 421 от 4 августа 2020 г. Минстроя РФ
Наименование редакции сметных нормативов |  |  | Изменения в федеральные единичные расценки и отдельные составляющие к ним, включенные в федеральный реестр сметных нормативов приказом Минстроя России от 26 декабря № 2019 г. № 876/пр (в ред. приказа от 30.03.2019 № 172/пр, от 01.06.2020 294/пр) | [10 empty] | Изменения в федеральные единичные расценки и отдельные составляющие к ним, включенные в федеральный реестр сметных нормативов приказом Минстроя России от 26 декабря № 2019 г. № 876/пр (в ред. приказа от 30.03.2019 № 172/пр, от 01.06.2020 294/пр)
Наименование программного продукта |  |  | ПК "ГРАНД-Смета 2021"
Всесезонный туристско-рекреационный комплекс "Ведучи", Чеченская Республика. Пассажирская подвесная канатная дорога VL4
(наименование стройки)
КТП-6
(наименование объекта капитального строительства)
ЛОКАЛЬНЫЙ СМЕТНЫЙ РАСЧЕТ (СМЕТА) № 04-01-04
Автоматическая установка пожарной сигнализации
(наименование конструктивного решения)
Составлен | базисно-индексным | методом
Основание | РС-19-533.170000.2.4-МПБ2
(проектная и (или) иная техническая документация)
Составлен(а) в текущем (базисном) уровне цен
Сметная стоимость |  | 27.14 | (4,02) | тыс.руб.
в том числе:
| строительных работ | 0 | (0) | тыс.руб. |  | Средства на оплату труда рабочих |  |  |  |  | 0 | (0,66) | тыс.руб.
| монтажных работ | 23.59 | (3,23) | тыс.руб. |  | Нормативные затраты труда рабочих | [5 empty] | 70.44 | чел.час.
| оборудования | 3.55 | (0,79) | тыс.руб. |  | Нормативные затраты труда машинистов | [5 empty] | 0.12 | чел.час.
| прочих затрат | 0 | (0) | тыс.руб. |  | Расчетный измеритель конструктивного решения
№ п/п | Обоснование | Наименование работ и затрат |  |  | Единица измерения | Количество |  |  | Сметная стоимость в базисном уровне цен (в текущем уровне цен (гр. 8) для ресурсов, отсутствующих в СНБ), руб. |  |  | Индексы | Сметная стоимость в текущем уровне цен, руб.
[6 empty] | на единицу | коэффициенты | всего с учетом коэффициентов | на единицу | коэффициенты | всего
1 | 2 | 3 |  |  | 4 | 5 | 6 | 7 | 8 | 9 | 10 | 11 | 12
Раздел 1. Автоматическая установка пожарной сигнализации | [14 empty] | Раздел 1. Автоматическая установка пожарной сигнализации
1 | ФЕРм10-08-001-09 | Приборы приемно-контрольные объектовые на: 2 луча | [13 empty] | Приборы приемно-контрольные объектовые на: 2 луча | bar: 4; 7
| Приказ от 04.09.2019 № 519/пр прил.2 табл.1 п.8.1 | Производство работ осуществляется в горной местности: на высоте свыше 1500 до 2500 м над уровнем моря ОЗП=1,25; ЭМ=1,25 к расх.; ЗПМ=1,25; ТЗ=1,25; ТЗМ=1,25 | [14 empty] | Производство работ осуществляется в горной местности: на высоте свыше 1500 до 2500 м над уровнем моря ОЗП=1,25; ЭМ=1,25 к расх.; ЗПМ=1,25; ТЗ=1,25; ТЗМ=1,25
| 1 | ОТ |  |  | 8: 59; 9: 1,25; 10: 73.75 |  |  |  |  | ОТ
| 4 | М |  |  | 8: 4.38; 10: 4.38 |  |  |  |  | М
|  | ЗТ |  |  | 4: чел.-ч; 5: 5,7; 6: 1,25; 7: 7,125 | [5 empty] | ЗТ
|  | Итого по расценке |  |  | 8: 63.38; 10: 78.13 | [6 empty] | Итого по расценке
|  | ФОТ |  |  | 10: 73.75 | [5 empty] | ФОТ
| МДС81-33.2004 Прил.4 п.28.1 | НР Монтаж оборудования |  |  | 4: %; 5: 80; 7: 80; 10: 59 | [5 empty] | НР Монтаж оборудования
| Письмо №АП-5536/06 Прил.1 п.28.1 | СП Монтаж оборудования |  |  | 4: %; 5: 60; 7: 60; 10: 44.25 | [5 empty] | СП Монтаж оборудования
|  | Всего по позиции |  |  | 10: 181.38 | [7 empty] | Всего по позиции
2 | ФССЦ-61.2.07.04-0002 | Контроллер двухпроводной линии связи, марка "С2000-КДЛ" |  |  | 4: шт; 7: 1; 8: 175.63; 10: 175.63 |  |  | Контроллер двухпроводной линии связи, марка "С2000-КДЛ"
3 | ФЕРм10-08-002-02 | Извещатель ПС автоматический: дымовой, фотоэлектрический, радиоизотопный, световой в нормальном исполнении |  |  | 4: шт; 7: 4 |  |  | Извещатель ПС автоматический: дымовой, фотоэлектрический, радиоизотопный, световой в нормальном исполнении
| Приказ от 04.09.2019 № 519/пр прил.2 табл.1 п.8.1 | Производство работ осуществляется в горной местности: на высоте свыше 1500 до 2500 м над уровнем моря ОЗП=1,25; ЭМ=1,25 к расх.; ЗПМ=1,25; ТЗ=1,25; ТЗМ=1,25 | [14 empty] | Производство работ осуществляется в горной местности: на высоте свыше 1500 до 2500 м над уровнем моря ОЗП=1,25; ЭМ=1,25 к расх.; ЗПМ=1,25; ТЗ=1,25; ТЗМ=1,25
| 1 | ОТ |  |  | 8: 16.16; 9: 1,25; 10: 80.8 |  |  |  |  | ОТ
| 4 | М |  |  | 8: 3.08; 10: 12.32 |  |  |  |  | М
|  | ЗТ |  |  | 4: чел.-ч; 5: 1,68; 6: 1,25; 7: 8,4 | [5 empty] | ЗТ
|  | Итого по расценке |  |  | 8: 19.24; 10: 93.12 | [6 empty] | Итого по расценке
|  | ФОТ |  |  | 10: 80.8 | [5 empty] | ФОТ
| МДС81-33.2004 Прил.4 п.28.1 | НР Монтаж оборудования |  |  | 4: %; 5: 80; 7: 80; 10: 64.64 | [5 empty] | НР Монтаж оборудования
| Письмо №АП-5536/06 Прил.1 п.28.1 | СП Монтаж оборудования |  |  | 4: %; 5: 60; 7: 60; 10: 48.48 | [5 empty] | СП Монтаж оборудования
|  | Всего по позиции |  |  | 10: 206.24 | [7 empty] | Всего по позиции
4 | ФССЦ-61.2.02.01-1004 | Извещатели пожарные дымовые ДИП-34А (ИП 212-34А) оптико-электронные адресно-аналоговые в комплекте с базой (розеткой)_ДИП-34А-03 |  |  | 4: шт; 7: 4; 8: 116.52; 10: 466.08 |  |  | Извещатели пожарные дымовые ДИП-34А (ИП 212-34А) оптико-электронные адресно-аналоговые в комплекте с базой (розеткой)_ДИП-34А-03
5 | ФЕРм08-01-081-01 | Аппарат (кнопка, ключ управления, замок электромагнитной блокировки, звуковой сигнал, сигнальная лампа) управления и сигнализации, количество подключаемых концов: до 2 | [13 empty] | Аппарат (кнопка, ключ управления, замок электромагнитной блокировки, звуковой сигнал, сигнальная лампа) управления и сигнализации, количество подключаемых концов: до 2 | bar: 4; 7
| Приказ от 04.09.2019 № 519/пр прил.2 табл.1 п.8.1 | Производство работ осуществляется в горной местности: на высоте свыше 1500 до 2500 м над уровнем моря ОЗП=1,25; ЭМ=1,25 к расх.; ЗПМ=1,25; ТЗ=1,25; ТЗМ=1,25 | [14 empty] | Производство работ осуществляется в горной местности: на высоте свыше 1500 до 2500 м над уровнем моря ОЗП=1,25; ЭМ=1,25 к расх.; ЗПМ=1,25; ТЗ=1,25; ТЗМ=1,25
| 1 | ОТ |  |  | 8: 9.91; 9: 1,25; 10: 12.39 |  |  |  |  | ОТ
| 2 | ЭМ |  |  | 8: 5.43; 9: 1,25; 10: 6.79 |  |  |  |  | ЭМ
| 3 | в т.ч. ОТм |  |  | 8: 0.76; 9: 1,25; 10: 0.95 |  |  |  |  | в т.ч. ОТм
| 4 | М |  |  | 8: 0.74; 10: 0.74 |  |  |  |  | М
|  | ЗТ |  |  | 4: чел.-ч; 5: 1,03; 6: 1,25; 7: 1,2875 | [5 empty] | ЗТ
|  | ЗТм |  |  | 4: чел.-ч; 5: 0,06; 6: 1,25; 7: 0,075 | [5 empty] | ЗТм
|  | Итого по расценке |  |  | 8: 16.08; 10: 19.92 | [6 empty] | Итого по расценке
|  | ФОТ |  |  | 10: 13.34 | [5 empty] | ФОТ
| МДС81-33.2004 Прил.4 п.45.2 | НР Электромонтажные работы на других объектах |  |  | 4: %; 5: 95; 7: 95; 10: 12.67 | [5 empty] | НР Электромонтажные работы на других объектах
| Письмо №АП-5536/06 Прил.1 п.45.2 | СП Электромонтажные работы на других объектах |  |  | 4: %; 5: 65; 7: 65; 10: 8.67 | [5 empty] | СП Электромонтажные работы на других объектах
|  | Всего по позиции |  |  | 10: 41.26 | [7 empty] | Всего по позиции
6 | ФССЦ-61.2.02.03-1000 | Извещатели пожарные ручные ИПР 513-3А электроконтактные адресные для линии связи от контроллера С2000-КДЛ_ИПР 513-3АМ исп.01 |  |  | 4: шт; 7: 1; 8: 145.42; 10: 145.42 |  |  | Извещатели пожарные ручные ИПР 513-3А электроконтактные адресные для линии связи от контроллера С2000-КДЛ_ИПР 513-3АМ исп.01
7 | ФЕРм08-02-409-09 | Труба гофрированная ПВХ для защиты проводов и кабелей по установленным конструкциям, по стенам, колоннам, потолкам, основанию пола |  |  | 4: 100 м; 7: 1,6 |  |  | Труба гофрированная ПВХ для защиты проводов и кабелей по установленным конструкциям, по стенам, колоннам, потолкам, основанию пола
|  | Объем=160 / 100 | [19 empty] | Объем=160 / 100
| Приказ от 04.09.2019 № 519/пр прил.2 табл.1 п.8.1 | Производство работ осуществляется в горной местности: на высоте свыше 1500 до 2500 м над уровнем моря ОЗП=1,25; ЭМ=1,25 к расх.; ЗПМ=1,25; ТЗ=1,25; ТЗМ=1,25 | [14 empty] | Производство работ осуществляется в горной местности: на высоте свыше 1500 до 2500 м над уровнем моря ОЗП=1,25; ЭМ=1,25 к расх.; ЗПМ=1,25; ТЗ=1,25; ТЗМ=1,25
| 1 | ОТ |  |  | 8: 139.54; 9: 1,25; 10: 279.08 |  |  |  |  | ОТ
| 4 | М |  |  | 8: 16.79; 10: 26.86 |  |  |  |  | М
|  | ЗТ |  |  | 4: чел.-ч; 5: 15,2; 6: 1,25; 7: 30,4 | [5 empty] | ЗТ
|  | Итого по расценке |  |  | 8: 156.33; 10: 305.94 | [6 empty] | Итого по расценке
|  | ФОТ |  |  | 10: 279.08 | [5 empty] | ФОТ
| МДС81-33.2004 Прил.4 п.45.2 | НР Электромонтажные работы на других объектах |  |  | 4: %; 5: 95; 7: 95; 10: 265.13 | [5 empty] | НР Электромонтажные работы на других объектах
| Письмо №АП-5536/06 Прил.1 п.45.2 | СП Электромонтажные работы на других объектах |  |  | 4: %; 5: 65; 7: 65; 10: 181.4 | [5 empty] | СП Электромонтажные работы на других объектах
|  | Всего по позиции |  |  | 10: 752.47 | [7 empty] | Всего по позиции
8 | ФССЦ-24.3.01.02-0003 | Трубы из самозатухающего ПВХ гибкие гофрированные, легкие, без протяжки, номинальный внутренний диаметр 16 мм |  |  | 4: м; 7: 163,2; 8: 2.24; 10: 365.57 |  |  | Трубы из самозатухающего ПВХ гибкие гофрированные, легкие, без протяжки, номинальный внутренний диаметр 16 мм
|  | Объем=160*1,02 | [19 empty] | Объем=160*1,02
9 | ФЕРм08-02-412-01 | Затягивание провода в проложенные трубы и металлические рукава первого одножильного или многожильного в общей оплетке, суммарное сечение: до 2,5 мм2 |  |  | 4: 100 м; 7: 1,6 |  |  | Затягивание провода в проложенные трубы и металлические рукава первого одножильного или многожильного в общей оплетке, суммарное сечение: до 2,5 мм2
|  | Объем=160 / 100 | [19 empty] | Объем=160 / 100
| Приказ от 04.09.2019 № 519/пр прил.2 табл.1 п.8.1 | Производство работ осуществляется в горной местности: на высоте свыше 1500 до 2500 м над уровнем моря ОЗП=1,25; ЭМ=1,25 к расх.; ЗПМ=1,25; ТЗ=1,25; ТЗМ=1,25 | [14 empty] | Производство работ осуществляется в горной местности: на высоте свыше 1500 до 2500 м над уровнем моря ОЗП=1,25; ЭМ=1,25 к расх.; ЗПМ=1,25; ТЗ=1,25; ТЗМ=1,25
| 1 | ОТ |  |  | 8: 42.21; 9: 1,25; 10: 84.42 |  |  |  |  | ОТ
| 2 | ЭМ |  |  | 8: 1.81; 9: 1,25; 10: 3.62 |  |  |  |  | ЭМ
| 3 | в т.ч. ОТм |  |  | 8: 0.26; 9: 1,25; 10: 0.52 |  |  |  |  | в т.ч. ОТм
| 4 | М |  |  | 8: 11.27; 10: 18.03 |  |  |  |  | М
|  | ЗТ |  |  | 4: чел.-ч; 5: 4,49; 6: 1,25; 7: 8,98 | [5 empty] | ЗТ
|  | ЗТм |  |  | 4: чел.-ч; 5: 0,02; 6: 1,25; 7: 0,04 | [5 empty] | ЗТм
|  | Итого по расценке |  |  | 8: 55.29; 10: 106.07 | [6 empty] | Итого по расценке
|  | ФОТ |  |  | 10: 84.94 | [5 empty] | ФОТ
| МДС81-33.2004 Прил.4 п.45.2 | НР Электромонтажные работы на других объектах |  |  | 4: %; 5: 95; 7: 95; 10: 80.69 | [5 empty] | НР Электромонтажные работы на других объектах
| Письмо №АП-5536/06 Прил.1 п.45.2 | СП Электромонтажные работы на других объектах |  |  | 4: %; 5: 65; 7: 65; 10: 55.21 | [5 empty] | СП Электромонтажные работы на других объектах
|  | Всего по позиции |  |  | 10: 241.97 | [7 empty] | Всего по позиции
10 | ФССЦ-21.1.08.01-0142 | Кабели парной скрутки огнестойкие для систем пожарной сигнализации с однопроволочными медными жилами, изоляцией из кремнийорганической резины, оболочкой из безгалогенной полимерной композиции, не распространяющий горение, с низким дымо- и газовыделением, марки КПСнг(А)-FRHF 1х2х0,75_КПСнг(А)-FRLS 1х2х0,75 |  |  | 4: 1000 м; 7: 0,153; 8: 5167.54; 10: 790.63 |  |  | Кабели парной скрутки огнестойкие для систем пожарной сигнализации с однопроволочными медными жилами, изоляцией из кремнийорганической резины, оболочкой из безгалогенной полимерной композиции, не распространяющий горение, с низким дымо- и газовыделением, марки КПСнг(А)-FRHF 1х2х0,75_КПСнг(А)-FRLS 1х2х0,75
|  | Объем=(150*1,02) / 1000 | [19 empty] | Объем=(150*1,02) / 1000
11 | ФССЦ-21.1.08.01-0135 | Кабели парной скрутки огнестойкие для систем пожарной сигнализации с однопроволочными медными жилами, изоляцией из кремнийорганической резины, оболочкой из безгалогенной полимерной композиции, не распространяющий горение, с низким дымо- и газовыделением, с экраном из алюмолавсановой ленты, марки КПСЭнг(А)-FRHF 2х2х0,75_КПСЭнг(А)-FRLS 2х2х0,75 |  |  | 4: 1000 м; 7: 0,0102; 8: 16358.22; 10: 166.85 |  |  | Кабели парной скрутки огнестойкие для систем пожарной сигнализации с однопроволочными медными жилами, изоляцией из кремнийорганической резины, оболочкой из безгалогенной полимерной композиции, не распространяющий горение, с низким дымо- и газовыделением, с экраном из алюмолавсановой ленты, марки КПСЭнг(А)-FRHF 2х2х0,75_КПСЭнг(А)-FRLS 2х2х0,75
|  | Объем=(10*1,02) / 1000 | [19 empty] | Объем=(10*1,02) / 1000
12 | ФССЦ-25.2.01.01-0018 | Бирки маркировочные пластмассовые У134 |  |  | 4: 100 шт; 7: 0,2; 8: 125; 10: 25 |  |  | Бирки маркировочные пластмассовые У134
|  | Объем=20 / 100 | [19 empty] | Объем=20 / 100
13 | ФЕРм08-02-155-01 | Герметизация проходов при вводе кабелей во взрывоопасные помещения уплотнительной массой_заделка отверстий пеной |  |  | 4: шт; 7: 30 |  |  | Герметизация проходов при вводе кабелей во взрывоопасные помещения уплотнительной массой_заделка отверстий пеной
| Приказ от 04.09.2019 № 519/пр прил.2 табл.1 п.8.1 | Производство работ осуществляется в горной местности: на высоте свыше 1500 до 2500 м над уровнем моря ОЗП=1,25; ЭМ=1,25 к расх.; ЗПМ=1,25; ТЗ=1,25; ТЗМ=1,25 | [14 empty] | Производство работ осуществляется в горной местности: на высоте свыше 1500 до 2500 м над уровнем моря ОЗП=1,25; ЭМ=1,25 к расх.; ЗПМ=1,25; ТЗ=1,25; ТЗМ=1,25
| 1 | ОТ |  |  | 8: 3.57; 9: 1,25; 10: 133.88 |  |  |  |  | ОТ
| 4 | М |  |  | 8: 15.07; 10: 2.1 |  |  |  |  | М
|  | ЗТ |  |  | 4: чел.-ч; 5: 0,38; 6: 1,25; 7: 14,25 | [5 empty] | ЗТ
|  | Итого по расценке |  |  | 8: 3.64; 10: 135.98 | [6 empty] | Итого по расценке
|  | ФОТ |  |  | 10: 133.88 | [5 empty] | ФОТ
| МДС81-33.2004 Прил.4 п.45.2 | НР Электромонтажные работы на других объектах |  |  | 4: %; 5: 95; 7: 95; 10: 127.19 | [5 empty] | НР Электромонтажные работы на других объектах
| Письмо №АП-5536/06 Прил.1 п.45.2 | СП Электромонтажные работы на других объектах |  |  | 4: %; 5: 65; 7: 65; 10: 87.02 | [5 empty] | СП Электромонтажные работы на других объектах
|  | Всего по позиции |  |  | 10: 350.19 | [7 empty] | Всего по позиции
14 | ФССЦ-14.5.01.10-0029 | Пена монтажная полиуретановая противопожарная однокомпонентная модифицированная для заполнения, уплотнения, утепления, изоляции и соединения швов и стыков в местах с повышенными требованиями пожарной безопасности (0,88 л) |  |  | 4: шт; 7: 1; 8: 110.11; 10: 110.11 |  |  | Пена монтажная полиуретановая противопожарная однокомпонентная модифицированная для заполнения, уплотнения, утепления, изоляции и соединения швов и стыков в местах с повышенными требованиями пожарной безопасности (0,88 л)
|  | Итоги по смете: | [20 empty] | Итоги по смете:
| 1 | Монтажные работы |  |  | 10: 3231.67; 11: 7.3; 12: 23591 | [10 empty] | Монтажные работы
|  | В том числе: | [21 empty] | В том числе:
|  | оплата труда |  |  | 10: 664.32 | [10 empty] | оплата труда
|  | эксплуатация машин и механизмов |  |  | 10: 10.41 | [10 empty] | эксплуатация машин и механизмов
|  | материалы |  |  | 10: 1522.59 | [10 empty] | материалы
|  | накладные расходы |  |  | 10: 609.32 | [10 empty] | накладные расходы
|  | сметная прибыль |  |  | 10: 425.03 | [10 empty] | сметная прибыль
|  | Оборудование |  |  | 10: 787.13; 12: 3550 | [10 empty] | Оборудование
| 2 | Инженерное оборудование |  |  | 10: 787.13; 11: 4.51; 12: 3550 | [10 empty] | Инженерное оборудование
|  | Итого ФОТ (справочно) |  |  | 10: 665.79 | [10 empty] | Итого ФОТ (справочно)
|  | Итого накладные расходы (справочно) |  |  | 10: 609.32 | [10 empty] | Итого накладные расходы (справочно)
|  | Итого сметная прибыль (справочно) |  |  | 10: 425.03 | [10 empty] | Итого сметная прибыль (справочно)
|  | ВСЕГО по смете |  |  | 10: 4018.8; 12: 27141 | [11 empty] | ВСЕГО по смете
Составил:
[должность, подпись (инициалы, фамилия)]
Проверил:
[должность, подпись (инициалы, фамилия)]

## 04-01-05 СОУЭ
Приложение № 2
Утверждено приказом № 421 от 4 августа 2020 г. Минстроя РФ
Наименование редакции сметных нормативов |  |  | Изменения в федеральные единичные расценки и отдельные составляющие к ним, включенные в федеральный реестр сметных нормативов приказом Минстроя России от 26 декабря № 2019 г. № 876/пр (в ред. приказа от 30.03.2019 № 172/пр, от 01.06.2020 294/пр) | [10 empty] | Изменения в федеральные единичные расценки и отдельные составляющие к ним, включенные в федеральный реестр сметных нормативов приказом Минстроя России от 26 декабря № 2019 г. № 876/пр (в ред. приказа от 30.03.2019 № 172/пр, от 01.06.2020 294/пр)
Наименование программного продукта |  |  | ПК "ГРАНД-Смета 2021"
Всесезонный туристско-рекреационный комплекс "Ведучи", Чеченская Республика. Пассажирская подвесная канатная дорога VL4
(наименование стройки)
КТП-6
(наименование объекта капитального строительства)
ЛОКАЛЬНЫЙ СМЕТНЫЙ РАСЧЕТ (СМЕТА) № 04-01-05
Система оповещения и управления эвакуацией
(наименование конструктивного решения)
Составлен | базисно-индексным | методом
Основание | РС-19-533.170000.2.4-МПБ2
(проектная и (или) иная техническая документация)
Составлен(а) в текущем (базисном) уровне цен
Сметная стоимость |  | 4.42 | (0,64) | тыс.руб.
в том числе:
| строительных работ | 0 | (0) | тыс.руб. |  | Средства на оплату труда рабочих |  |  |  |  | 0 | (0,11) | тыс.руб.
| монтажных работ | 4.04 | (0,55) | тыс.руб. |  | Нормативные затраты труда рабочих | [5 empty] | 11.25 | чел.час.
| оборудования | 0.38 | (0,08) | тыс.руб. |  | Нормативные затраты труда машинистов | [5 empty] | 0.23 | чел.час.
| прочих затрат | 0 | (0) | тыс.руб. |  | Расчетный измеритель конструктивного решения
№ п/п | Обоснование | Наименование работ и затрат |  |  | Единица измерения | Количество |  |  | Сметная стоимость в базисном уровне цен (в текущем уровне цен (гр. 8) для ресурсов, отсутствующих в СНБ), руб. |  |  | Индексы | Сметная стоимость в текущем уровне цен, руб.
[6 empty] | на единицу | коэффициенты | всего с учетом коэффициентов | на единицу | коэффициенты | всего
1 | 2 | 3 |  |  | 4 | 5 | 6 | 7 | 8 | 9 | 10 | 11 | 12
Раздел 1. Система оповещения и управления эвакуацией | [14 empty] | Раздел 1. Система оповещения и управления эвакуацией
1 | ФЕРм08-01-081-01 | Аппарат (кнопка, ключ управления, замок электромагнитной блокировки, звуковой сигнал, сигнальная лампа) управления и сигнализации, количество подключаемых концов: до 2 |  |  | 4: шт; 7: 3 |  |  | Аппарат (кнопка, ключ управления, замок электромагнитной блокировки, звуковой сигнал, сигнальная лампа) управления и сигнализации, количество подключаемых концов: до 2
| Приказ от 04.09.2019 № 519/пр прил.2 табл.1 п.8.1 | Производство работ осуществляется в горной местности: на высоте свыше 1500 до 2500 м над уровнем моря ОЗП=1,25; ЭМ=1,25 к расх.; ЗПМ=1,25; ТЗ=1,25; ТЗМ=1,25 | [14 empty] | Производство работ осуществляется в горной местности: на высоте свыше 1500 до 2500 м над уровнем моря ОЗП=1,25; ЭМ=1,25 к расх.; ЗПМ=1,25; ТЗ=1,25; ТЗМ=1,25
| 1 | ОТ |  |  | 8: 9.91; 9: 1,25; 10: 37.16 |  |  |  |  | ОТ
| 2 | ЭМ |  |  | 8: 5.43; 9: 1,25; 10: 20.36 |  |  |  |  | ЭМ
| 3 | в т.ч. ОТм |  |  | 8: 0.76; 9: 1,25; 10: 2.85 |  |  |  |  | в т.ч. ОТм
| 4 | М |  |  | 8: 0.74; 10: 2.22 |  |  |  |  | М
|  | ЗТ |  |  | 4: чел.-ч; 5: 1,03; 6: 1,25; 7: 3,8625 | [5 empty] | ЗТ
|  | ЗТм |  |  | 4: чел.-ч; 5: 0,06; 6: 1,25; 7: 0,225 | [5 empty] | ЗТм
|  | Итого по расценке |  |  | 8: 16.08; 10: 59.74 | [6 empty] | Итого по расценке
|  | ФОТ |  |  | 10: 40.01 | [5 empty] | ФОТ
| МДС81-33.2004 Прил.4 п.45.2 | НР Электромонтажные работы на других объектах |  |  | 4: %; 5: 95; 7: 95; 10: 38.01 | [5 empty] | НР Электромонтажные работы на других объектах
| Письмо №АП-5536/06 Прил.1 п.45.2 | СП Электромонтажные работы на других объектах |  |  | 4: %; 5: 65; 7: 65; 10: 26.01 | [5 empty] | СП Электромонтажные работы на других объектах
|  | Всего по позиции |  |  | 10: 123.76 | [7 empty] | Всего по позиции
2 | ФССЦ-61.2.04.11-0006 | Сирена сигнальная, марка "Иволга-2" |  |  | 4: 10 шт; 7: 0,3; 8: 279.2; 10: 83.76 |  |  | Сирена сигнальная, марка "Иволга-2"
|  | Объем=3 / 10 | [19 empty] | Объем=3 / 10
3 | ТЦ_61.2.07.05_77_7718573829_15.03.2021_01 | Модуль подключения нагрузки МПН |  |  | 4: шт; 7: 3; 8: 5.53; 9: 1,02; 10: 16.92 |  |  | Модуль подключения нагрузки МПН
|  | Цена=40,34/7,3 | [20 empty] | Цена=40,34/7,3
| Приказ от 04.08.2020 № 421/пр п.92а | Заготовительно-складские расходы ПЗ=1,02 (ОЗП=1,02; ЭМ=1,02; МАТ=1,02) | [14 empty] | Заготовительно-складские расходы ПЗ=1,02 (ОЗП=1,02; ЭМ=1,02; МАТ=1,02)
4 | ФЕРм08-02-409-09 | Труба гофрированная ПВХ для защиты проводов и кабелей по установленным конструкциям, по стенам, колоннам, потолкам, основанию пола |  |  | 4: 100 м; 7: 0,3 |  |  | Труба гофрированная ПВХ для защиты проводов и кабелей по установленным конструкциям, по стенам, колоннам, потолкам, основанию пола
|  | Объем=30 / 100 | [19 empty] | Объем=30 / 100
| Приказ от 04.09.2019 № 519/пр прил.2 табл.1 п.8.1 | Производство работ осуществляется в горной местности: на высоте свыше 1500 до 2500 м над уровнем моря ОЗП=1,25; ЭМ=1,25 к расх.; ЗПМ=1,25; ТЗ=1,25; ТЗМ=1,25 | [14 empty] | Производство работ осуществляется в горной местности: на высоте свыше 1500 до 2500 м над уровнем моря ОЗП=1,25; ЭМ=1,25 к расх.; ЗПМ=1,25; ТЗ=1,25; ТЗМ=1,25
| 1 | ОТ |  |  | 8: 139.54; 9: 1,25; 10: 52.33 |  |  |  |  | ОТ
| 4 | М |  |  | 8: 16.79; 10: 5.04 |  |  |  |  | М
|  | ЗТ |  |  | 4: чел.-ч; 5: 15,2; 6: 1,25; 7: 5,7 | [5 empty] | ЗТ
|  | Итого по расценке |  |  | 8: 156.33; 10: 57.37 | [6 empty] | Итого по расценке
|  | ФОТ |  |  | 10: 52.33 | [5 empty] | ФОТ
| МДС81-33.2004 Прил.4 п.45.2 | НР Электромонтажные работы на других объектах |  |  | 4: %; 5: 95; 7: 95; 10: 49.71 | [5 empty] | НР Электромонтажные работы на других объектах
| Письмо №АП-5536/06 Прил.1 п.45.2 | СП Электромонтажные работы на других объектах |  |  | 4: %; 5: 65; 7: 65; 10: 34.01 | [5 empty] | СП Электромонтажные работы на других объектах
|  | Всего по позиции |  |  | 10: 141.09 | [7 empty] | Всего по позиции
5 | ФССЦ-24.3.01.02-0003 | Трубы из самозатухающего ПВХ гибкие гофрированные, легкие, без протяжки, номинальный внутренний диаметр 16 мм |  |  | 4: м; 7: 30,6; 8: 2.24; 10: 68.54 |  |  | Трубы из самозатухающего ПВХ гибкие гофрированные, легкие, без протяжки, номинальный внутренний диаметр 16 мм
|  | Объем=30*1,02 | [19 empty] | Объем=30*1,02
6 | ФЕРм08-02-412-01 | Затягивание провода в проложенные трубы и металлические рукава первого одножильного или многожильного в общей оплетке, суммарное сечение: до 2,5 мм2 |  |  | 4: 100 м; 7: 0,3 |  |  | Затягивание провода в проложенные трубы и металлические рукава первого одножильного или многожильного в общей оплетке, суммарное сечение: до 2,5 мм2
|  | Объем=30 / 100 | [19 empty] | Объем=30 / 100
| Приказ от 04.09.2019 № 519/пр прил.2 табл.1 п.8.1 | Производство работ осуществляется в горной местности: на высоте свыше 1500 до 2500 м над уровнем моря ОЗП=1,25; ЭМ=1,25 к расх.; ЗПМ=1,25; ТЗ=1,25; ТЗМ=1,25 | [14 empty] | Производство работ осуществляется в горной местности: на высоте свыше 1500 до 2500 м над уровнем моря ОЗП=1,25; ЭМ=1,25 к расх.; ЗПМ=1,25; ТЗ=1,25; ТЗМ=1,25
| 1 | ОТ |  |  | 8: 42.21; 9: 1,25; 10: 15.83 |  |  |  |  | ОТ
| 2 | ЭМ |  |  | 8: 1.81; 9: 1,25; 10: 0.68 |  |  |  |  | ЭМ
| 3 | в т.ч. ОТм |  |  | 8: 0.26; 9: 1,25; 10: 0.1 |  |  |  |  | в т.ч. ОТм
| 4 | М |  |  | 8: 11.27; 10: 3.38 |  |  |  |  | М
|  | ЗТ |  |  | 4: чел.-ч; 5: 4,49; 6: 1,25; 7: 1,68375 | [5 empty] | ЗТ
|  | ЗТм |  |  | 4: чел.-ч; 5: 0,02; 6: 1,25; 7: 0,0075 | [5 empty] | ЗТм
|  | Итого по расценке |  |  | 8: 55.29; 10: 19.89 | [6 empty] | Итого по расценке
|  | ФОТ |  |  | 10: 15.93 | [5 empty] | ФОТ
| МДС81-33.2004 Прил.4 п.45.2 | НР Электромонтажные работы на других объектах |  |  | 4: %; 5: 95; 7: 95; 10: 15.13 | [5 empty] | НР Электромонтажные работы на других объектах
| Письмо №АП-5536/06 Прил.1 п.45.2 | СП Электромонтажные работы на других объектах |  |  | 4: %; 5: 65; 7: 65; 10: 10.35 | [5 empty] | СП Электромонтажные работы на других объектах
|  | Всего по позиции |  |  | 10: 45.37 | [7 empty] | Всего по позиции
7 | ФССЦ-21.1.08.01-0142 | Кабели парной скрутки огнестойкие для систем пожарной сигнализации с однопроволочными медными жилами, изоляцией из кремнийорганической резины, оболочкой из безгалогенной полимерной композиции, не распространяющий горение, с низким дымо- и газовыделением, марки КПСнг(А)-FRHF 1х2х0,75_КПСнг(А)-FRLS 1х2х0,75 |  |  | 4: 1000 м; 7: 0,0306; 8: 5167.54; 10: 158.13 |  |  | Кабели парной скрутки огнестойкие для систем пожарной сигнализации с однопроволочными медными жилами, изоляцией из кремнийорганической резины, оболочкой из безгалогенной полимерной композиции, не распространяющий горение, с низким дымо- и газовыделением, марки КПСнг(А)-FRHF 1х2х0,75_КПСнг(А)-FRLS 1х2х0,75
|  | Объем=(30*1,02) / 1000 | [19 empty] | Объем=(30*1,02) / 1000
|  | Итоги по смете: | [21 empty] | Итоги по смете:
| 1 | Монтажные работы |  |  | 10: 553.81; 11: 7.3; 12: 4043 | [11 empty] | Монтажные работы
|  | В том числе: | [22 empty] | В том числе:
|  | оплата труда |  |  | 10: 105.32 | [11 empty] | оплата труда
|  | эксплуатация машин и механизмов |  |  | 10: 21.04 | [11 empty] | эксплуатация машин и механизмов
|  | материалы |  |  | 10: 254.23 | [11 empty] | материалы
|  | накладные расходы |  |  | 10: 102.85 | [11 empty] | накладные расходы
|  | сметная прибыль |  |  | 10: 70.37 | [11 empty] | сметная прибыль
|  | Оборудование |  |  | 10: 83.76; 12: 378 | [11 empty] | Оборудование
| 2 | Инженерное оборудование |  |  | 10: 83.76; 11: 4.51; 12: 378 | [11 empty] | Инженерное оборудование
|  | Итого ФОТ (справочно) |  |  | 10: 108.27 | [11 empty] | Итого ФОТ (справочно)
|  | Итого накладные расходы (справочно) |  |  | 10: 102.85 | [11 empty] | Итого накладные расходы (справочно)
|  | Итого сметная прибыль (справочно) |  |  | 10: 70.37 | [11 empty] | Итого сметная прибыль (справочно)
|  | ВСЕГО по смете |  |  | 10: 637.57; 12: 4421 | [12 empty] | ВСЕГО по смете
Составил:
[должность, подпись (инициалы, фамилия)]
Проверил:
[должность, подпись (инициалы, фамилия)]

## 04-02-01 ЭС 0,4кВ
Приложение № 2
Утверждено приказом № 421 от 4 августа 2020 г. Минстроя РФ
Наименование редакции сметных нормативов |  |  | Изменения в федеральные единичные расценки и отдельные составляющие к ним, включенные в федеральный реестр сметных нормативов приказом Минстроя России от 26 декабря № 2019 г. № 876/пр (в ред. приказа от 30.03.2019 № 172/пр, от 01.06.2020 294/пр) | [10 empty] | Изменения в федеральные единичные расценки и отдельные составляющие к ним, включенные в федеральный реестр сметных нормативов приказом Минстроя России от 26 декабря № 2019 г. № 876/пр (в ред. приказа от 30.03.2019 № 172/пр, от 01.06.2020 294/пр)
Наименование программного продукта |  |  | ПК "ГРАНД-Смета 2021"
Всесезонный туристско-рекреационный комплекс "Ведучи", Чеченская Республика. Пассажирская подвесная канатная дорога VL4
(наименование стройки)
Сети электроснабжения 0,4кВ
(наименование объекта капитального строительства)
ЛОКАЛЬНЫЙ СМЕТНЫЙ РАСЧЕТ (СМЕТА) № 04-02-01
Наружное электроснабжение
(наименование конструктивного решения)
Составлен | базисно-индексным | методом
Основание | РС-19-533.170101.2.4-ТКР-ЭС.ВР
(проектная и (или) иная техническая документация)
Составлен(а) в текущем (базисном) уровне цен
Сметная стоимость |  | 1495.09 | (191,05) | тыс.руб.
в том числе:
| строительных работ | 175.69 | (20,36) | тыс.руб. |  | Средства на оплату труда рабочих |  |  |  |  | 0 | (13,03) | тыс.руб.
| монтажных работ | 1151.16 | (133,39) | тыс.руб. |  | Нормативные затраты труда рабочих | [5 empty] | 1574.35 | чел.час.
| оборудования | 168.23 | (37,3) | тыс.руб. |  | Нормативные затраты труда машинистов | [5 empty] | 22.42 | чел.час.
| прочих затрат | 0 | (0) | тыс.руб. |  | Расчетный измеритель конструктивного решения
№ п/п | Обоснование | Наименование работ и затрат |  |  | Единица измерения | Количество |  |  | Сметная стоимость в базисном уровне цен (в текущем уровне цен (гр. 8) для ресурсов, отсутствующих в СНБ), руб. |  |  | Индексы | Сметная стоимость в текущем уровне цен, руб.
[6 empty] | на единицу | коэффициенты | всего с учетом коэффициентов | на единицу | коэффициенты | всего
1 | 2 | 3 |  |  | 4 | 5 | 6 | 7 | 8 | 9 | 10 | 11 | 12
Раздел 1. Кабельная линия | [14 empty] | Раздел 1. Кабельная линия
Траншея Т5 | [15 empty] | Траншея Т5
1 | ФЕР01-02-057-02 | Разработка грунта вручную в траншеях глубиной до 2 м без креплений с откосами, группа грунтов: 2 |  |  | 4: 100 м3; 7: 0,486 |  |  |  | Разработка грунта вручную в траншеях глубиной до 2 м без креплений с откосами, группа грунтов: 2
|  | Объем=48,6 / 100 | [15 empty] | Объем=48,6 / 100
| 1 | ОТ |  |  | 8: 1201.2; 10: 583.78 | [5 empty] | ОТ
|  | ЗТ |  |  | 4: чел.-ч; 5: 154; 7: 74,844 | [6 empty] | ЗТ
|  | Итого по расценке |  |  | 8: 1201.2; 10: 583.78 | [7 empty] | Итого по расценке
|  | ФОТ |  |  | 10: 583.78 | [6 empty] | ФОТ
| МДС81-33.2004 Прил.4 п.1.2 | НР Земляные работы, выполняемые ручным способом |  |  | 4: %; 5: 80; 7: 80; 10: 467.02 | [6 empty] | НР Земляные работы, выполняемые ручным способом
| Письмо №АП-5536/06 от 18.11.04 Прил.1 п.1.2 | СП Земляные работы, выполняемые ручным способом |  |  | 4: %; 5: 45; 7: 45; 10: 262.7 | [6 empty] | СП Земляные работы, выполняемые ручным способом
|  | Всего по позиции |  |  | 10: 1313.5 | [8 empty] | Всего по позиции
2 | ФЕР01-02-061-01 | Засыпка вручную траншей, пазух котлованов и ям, группа грунтов: 1 |  |  | 4: 100 м3; 7: 0,324 |  |  |  | Засыпка вручную траншей, пазух котлованов и ям, группа грунтов: 1
|  | Объем=32,4 / 100 | [15 empty] | Объем=32,4 / 100
| 1 | ОТ |  |  | 8: 663.75; 10: 215.06 | [5 empty] | ОТ
|  | ЗТ |  |  | 4: чел.-ч; 5: 88,5; 7: 28,674 | [6 empty] | ЗТ
|  | Итого по расценке |  |  | 8: 663.75; 10: 215.06 | [7 empty] | Итого по расценке
|  | ФОТ |  |  | 10: 215.06 | [6 empty] | ФОТ
| МДС81-33.2004 Прил.4 п.1.2 | НР Земляные работы, выполняемые ручным способом |  |  | 4: %; 5: 80; 7: 80; 10: 172.05 | [6 empty] | НР Земляные работы, выполняемые ручным способом
| Письмо №АП-5536/06 от 18.11.04 Прил.1 п.1.2 | СП Земляные работы, выполняемые ручным способом |  |  | 4: %; 5: 45; 7: 45; 10: 96.78 | [6 empty] | СП Земляные работы, выполняемые ручным способом
|  | Всего по позиции |  |  | 10: 483.89 | [8 empty] | Всего по позиции
3 | ФЕР01-01-022-13 | Разработка грунта с погрузкой на автомобили-самосвалы в траншеях экскаватором «обратная лопата» с ковшом вместимостью 0,5 (0,5-0,63) м3, группа грунтов: 1 |  |  | 4: 1000 м3; 7: 0,0162 |  |  |  | Разработка грунта с погрузкой на автомобили-самосвалы в траншеях экскаватором «обратная лопата» с ковшом вместимостью 0,5 (0,5-0,63) м3, группа грунтов: 1
|  | Объем=16,2 / 1000 | [15 empty] | Объем=16,2 / 1000
| 2 | ЭМ |  |  | 8: 2550; 10: 41.31 | [5 empty] | ЭМ
| 3 | в т.ч. ОТм |  |  | 8: 344.25; 10: 5.58 | [5 empty] | в т.ч. ОТм
|  | ЗТм |  |  | 4: чел.-ч; 5: 25,5; 7: 0,4131 | [6 empty] | ЗТм
|  | Итого по расценке |  |  | 8: 2550; 10: 41.31 | [7 empty] | Итого по расценке
|  | ФОТ |  |  | 10: 5.58 | [6 empty] | ФОТ
| МДС81-33.2004 Прил.4 п.1.1 и Письмо №ВБ-338/02 от 08.02.08 | НР Земляные работы, выполняемые механизированным способом |  |  | 4: %; 5: 95; 7: 95; 10: 5.3 | [6 empty] | НР Земляные работы, выполняемые механизированным способом
| Письмо №АП-5536/06 от 18.11.04 Прил.1 п.1.1 | СП Земляные работы, выполняемые механизированным способом |  |  | 4: %; 5: 50; 7: 50; 10: 2.79 | [6 empty] | СП Земляные работы, выполняемые механизированным способом
|  | Всего по позиции |  |  | 10: 49.4 | [8 empty] | Всего по позиции
4 | ФССЦпг-03-21-01-001 | Перевозка грузов автомобилями-самосвалами грузоподъемностью 10 т работающих вне карьера на расстояние: I класс груза до 1 км |  |  | 4: 1 т груза; 7: 31,59; 8: 2.91; 10: 91.93 |  |  |  | Перевозка грузов автомобилями-самосвалами грузоподъемностью 10 т работающих вне карьера на расстояние: I класс груза до 1 км
|  | Объем=16,2*1,95 | [15 empty] | Объем=16,2*1,95
5 | ФЕРм08-02-142-01 | Устройство постели при одном кабеле в траншее |  |  | 4: 100 м; 7: 0,9 |  |  |  | Устройство постели при одном кабеле в траншее
|  | Объем=90 / 100 | [15 empty] | Объем=90 / 100
| 1 | ОТ |  |  | 8: 49.82; 10: 44.84 | [5 empty] | ОТ
| 2 | ЭМ |  |  | 8: 256.27; 10: 230.64 | [5 empty] | ЭМ
| 3 | в т.ч. ОТм |  |  | 8: 45.24; 10: 40.72 | [5 empty] | в т.ч. ОТм
| 4 | М |  |  | 8: 1; 10: 0.9 | [5 empty] | М
|  | ЗТ |  |  | 4: чел.-ч; 5: 5,3; 7: 4,77 | [6 empty] | ЗТ
|  | ЗТм |  |  | 4: чел.-ч; 5: 3,9; 7: 3,51 | [6 empty] | ЗТм
|  | Итого по расценке |  |  | 8: 307.09; 10: 276.38 | [7 empty] | Итого по расценке
|  | ФОТ |  |  | 10: 85.56 | [6 empty] | ФОТ
| МДС81-33.2004 Прил.4 п.45.2 | НР Электромонтажные работы на других объектах |  |  | 4: %; 5: 95; 7: 95; 10: 81.28 | [6 empty] | НР Электромонтажные работы на других объектах
| Письмо №АП-5536/06 Прил.1 п.45.2 | СП Электромонтажные работы на других объектах |  |  | 4: %; 5: 65; 7: 65; 10: 55.61 | [6 empty] | СП Электромонтажные работы на других объектах
|  | Всего по позиции |  |  | 10: 413.27 | [8 empty] | Всего по позиции
6 | ФССЦ-02.3.01.02-0016 | Песок природный для строительных: работ средний с крупностью зерен размером свыше 5 мм-до 5% по массе |  |  | 4: м3; 7: 16,2; 8: 55.26; 10: 895.21 |  |  |  | Песок природный для строительных: работ средний с крупностью зерен размером свыше 5 мм-до 5% по массе
7 | ФЕРм08-02-141-04 | Кабель до 35 кВ в готовых траншеях без покрытий, масса 1 м: до 6 кг |  |  | 4: 100 м; 7: 2,7 |  |  |  | Кабель до 35 кВ в готовых траншеях без покрытий, масса 1 м: до 6 кг
|  | Объем=270 / 100 | [15 empty] | Объем=270 / 100
| 1 | ОТ |  |  | 8: 163.94; 10: 442.64 | [5 empty] | ОТ
| 2 | ЭМ |  |  | 8: 270.03; 10: 729.08 | [5 empty] | ЭМ
| 3 | в т.ч. ОТм |  |  | 8: 33.13; 10: 89.45 | [5 empty] | в т.ч. ОТм
| 4 | М |  |  | 8: 74.19; 10: 200.31 | [5 empty] | М
|  | ЗТ |  |  | 4: чел.-ч; 5: 17,44; 7: 47,088 | [6 empty] | ЗТ
|  | ЗТм |  |  | 4: чел.-ч; 5: 2,64; 7: 7,128 | [6 empty] | ЗТм
|  | Итого по расценке |  |  | 8: 508.16; 10: 1372.03 | [7 empty] | Итого по расценке
|  | ФОТ |  |  | 10: 532.09 | [6 empty] | ФОТ
| МДС81-33.2004 Прил.4 п.45.2 | НР Электромонтажные работы на других объектах |  |  | 4: %; 5: 95; 7: 95; 10: 505.49 | [6 empty] | НР Электромонтажные работы на других объектах
| Письмо №АП-5536/06 Прил.1 п.45.2 | СП Электромонтажные работы на других объектах |  |  | 4: %; 5: 65; 7: 65; 10: 345.86 | [6 empty] | СП Электромонтажные работы на других объектах
|  | Всего по позиции |  |  | 10: 2223.38 | [8 empty] | Всего по позиции
8 | ФЕРм08-02-147-04 | Кабель до 35 кВ по установленным конструкциям и лоткам с креплением на поворотах и в конце трассы, масса 1 м кабеля: до 6 кг |  |  | 4: 100 м; 7: 1,5 |  |  |  | Кабель до 35 кВ по установленным конструкциям и лоткам с креплением на поворотах и в конце трассы, масса 1 м кабеля: до 6 кг
|  | Объем=150 / 100 | [15 empty] | Объем=150 / 100
| 1 | ОТ |  |  | 8: 190.26; 10: 285.39 | [5 empty] | ОТ
| 2 | ЭМ |  |  | 8: 72.64; 10: 108.96 | [5 empty] | ЭМ
| 3 | в т.ч. ОТм |  |  | 8: 5.02; 10: 7.53 | [5 empty] | в т.ч. ОТм
| 4 | М |  |  | 8: 29.52; 10: 44.28 | [5 empty] | М
|  | ЗТ |  |  | 4: чел.-ч; 5: 20,24; 7: 30,36 | [6 empty] | ЗТ
|  | ЗТм |  |  | 4: чел.-ч; 5: 0,4; 7: 0,6 | [6 empty] | ЗТм
|  | Итого по расценке |  |  | 8: 292.42; 10: 438.63 | [7 empty] | Итого по расценке
|  | ФОТ |  |  | 10: 292.92 | [6 empty] | ФОТ
| МДС81-33.2004 Прил.4 п.45.2 | НР Электромонтажные работы на других объектах |  |  | 4: %; 5: 95; 7: 95; 10: 278.27 | [6 empty] | НР Электромонтажные работы на других объектах
| Письмо №АП-5536/06 Прил.1 п.45.2 | СП Электромонтажные работы на других объектах |  |  | 4: %; 5: 65; 7: 65; 10: 190.4 | [6 empty] | СП Электромонтажные работы на других объектах
|  | Всего по позиции |  |  | 10: 907.3 | [8 empty] | Всего по позиции
9 | ТЦ_21.1.06.08_77_7718573829_15.03.2021_01 | Кабель ПвКШп сеч. 4х185мм2 |  |  | 4: м; 7: 428,4; 8: 176.68; 9: 1,02; 10: 77203.51 |  |  |  | Кабель ПвКШп сеч. 4х185мм2
|  | Объем=420*1,02 | [15 empty] | Объем=420*1,02
|  | Цена=1524,72/8,63 | [20 empty] | Цена=1524,72/8,63
| Приказ от 04.08.2020 № 421/пр п.92а | Заготовительно-складские расходы ПЗ=1,02 (ОЗП=1,02; ЭМ=1,02; МАТ=1,02) | [21 empty] | Заготовительно-складские расходы ПЗ=1,02 (ОЗП=1,02; ЭМ=1,02; МАТ=1,02)
10 | ФЕРм08-02-141-02 | Кабель до 35 кВ в готовых траншеях без покрытий, масса 1 м: до 2 кг |  |  | 4: 100 м; 7: 0,45 |  |  |  | Кабель до 35 кВ в готовых траншеях без покрытий, масса 1 м: до 2 кг
|  | Объем=45 / 100 | [15 empty] | Объем=45 / 100
| 1 | ОТ |  |  | 8: 103.02; 10: 46.36 | [5 empty] | ОТ
| 2 | ЭМ |  |  | 8: 92.28; 10: 41.53 | [5 empty] | ЭМ
| 3 | в т.ч. ОТм |  |  | 8: 11.3; 10: 5.09 | [5 empty] | в т.ч. ОТм
| 4 | М |  |  | 8: 72.97; 10: 32.84 | [5 empty] | М
|  | ЗТ |  |  | 4: чел.-ч; 5: 10,96; 7: 4,932 | [6 empty] | ЗТ
|  | ЗТм |  |  | 4: чел.-ч; 5: 0,9; 7: 0,405 | [6 empty] | ЗТм
|  | Итого по расценке |  |  | 8: 268.27; 10: 120.73 | [7 empty] | Итого по расценке
|  | ФОТ |  |  | 10: 51.45 | [6 empty] | ФОТ
| МДС81-33.2004 Прил.4 п.45.2 | НР Электромонтажные работы на других объектах |  |  | 4: %; 5: 95; 7: 95; 10: 48.88 | [6 empty] | НР Электромонтажные работы на других объектах
| Письмо №АП-5536/06 Прил.1 п.45.2 | СП Электромонтажные работы на других объектах |  |  | 4: %; 5: 65; 7: 65; 10: 33.44 | [6 empty] | СП Электромонтажные работы на других объектах
|  | Всего по позиции |  |  | 10: 203.05 | [8 empty] | Всего по позиции
11 | ФЕРм08-02-147-02 | Кабель до 35 кВ по установленным конструкциям и лоткам с креплением на поворотах и в конце трассы, масса 1 м кабеля: до 2 кг |  |  | 4: 100 м; 7: 0,25 |  |  |  | Кабель до 35 кВ по установленным конструкциям и лоткам с креплением на поворотах и в конце трассы, масса 1 м кабеля: до 2 кг
|  | Объем=25 / 100 | [15 empty] | Объем=25 / 100
| 1 | ОТ |  |  | 8: 115.81; 10: 28.95 | [5 empty] | ОТ
| 2 | ЭМ |  |  | 8: 48.26; 10: 12.07 | [5 empty] | ЭМ
| 3 | в т.ч. ОТм |  |  | 8: 5.02; 10: 1.26 | [5 empty] | в т.ч. ОТм
| 4 | М |  |  | 8: 28.03; 10: 7.01 | [5 empty] | М
|  | ЗТ |  |  | 4: чел.-ч; 5: 12,32; 7: 3,08 | [6 empty] | ЗТ
|  | ЗТм |  |  | 4: чел.-ч; 5: 0,4; 7: 0,1 | [6 empty] | ЗТм
|  | Итого по расценке |  |  | 8: 192.1; 10: 48.03 | [7 empty] | Итого по расценке
|  | ФОТ |  |  | 10: 30.21 | [6 empty] | ФОТ
| МДС81-33.2004 Прил.4 п.45.2 | НР Электромонтажные работы на других объектах |  |  | 4: %; 5: 95; 7: 95; 10: 28.7 | [6 empty] | НР Электромонтажные работы на других объектах
| Письмо №АП-5536/06 Прил.1 п.45.2 | СП Электромонтажные работы на других объектах |  |  | 4: %; 5: 65; 7: 65; 10: 19.64 | [6 empty] | СП Электромонтажные работы на других объектах
|  | Всего по позиции |  |  | 10: 96.37 | [8 empty] | Всего по позиции
12 | ТЦ_21.1.06.08_77_7718573829_15.03.2021_01 | Кабель АПвКШп сеч. 4х70мм2 |  |  | 4: м; 7: 71,4; 8: 32.82; 9: 1,02; 10: 2390.21 |  |  |  | Кабель АПвКШп сеч. 4х70мм2
|  | Объем=70*1,02 | [15 empty] | Объем=70*1,02
|  | Цена=283,25/8,63 | [20 empty] | Цена=283,25/8,63
| Приказ от 04.08.2020 № 421/пр п.92а | Заготовительно-складские расходы ПЗ=1,02 (ОЗП=1,02; ЭМ=1,02; МАТ=1,02) | [21 empty] | Заготовительно-складские расходы ПЗ=1,02 (ОЗП=1,02; ЭМ=1,02; МАТ=1,02)
13 | ФЕРм08-02-141-01 | Кабель до 35 кВ в готовых траншеях без покрытий, масса 1 м: до 1 кг |  |  | 4: 100 м; 7: 0,45 |  |  |  | Кабель до 35 кВ в готовых траншеях без покрытий, масса 1 м: до 1 кг
|  | Объем=45 / 100 | [15 empty] | Объем=45 / 100
| 1 | ОТ |  |  | 8: 103.02; 10: 46.36 | [5 empty] | ОТ
| 2 | ЭМ |  |  | 8: 66.92; 10: 30.11 | [5 empty] | ЭМ
| 3 | в т.ч. ОТм |  |  | 8: 7.79; 10: 3.51 | [5 empty] | в т.ч. ОТм
| 4 | М |  |  | 8: 72.97; 10: 32.84 | [5 empty] | М
|  | ЗТ |  |  | 4: чел.-ч; 5: 10,96; 7: 4,932 | [6 empty] | ЗТ
|  | ЗТм |  |  | 4: чел.-ч; 5: 0,62; 7: 0,279 | [6 empty] | ЗТм
|  | Итого по расценке |  |  | 8: 242.91; 10: 109.31 | [7 empty] | Итого по расценке
|  | ФОТ |  |  | 10: 49.87 | [6 empty] | ФОТ
| МДС81-33.2004 Прил.4 п.45.2 | НР Электромонтажные работы на других объектах |  |  | 4: %; 5: 95; 7: 95; 10: 47.38 | [6 empty] | НР Электромонтажные работы на других объектах
| Письмо №АП-5536/06 Прил.1 п.45.2 | СП Электромонтажные работы на других объектах |  |  | 4: %; 5: 65; 7: 65; 10: 32.42 | [6 empty] | СП Электромонтажные работы на других объектах
|  | Всего по позиции |  |  | 10: 189.11 | [8 empty] | Всего по позиции
14 | ФЕРм08-02-147-01 | Кабель до 35 кВ по установленным конструкциям и лоткам с креплением на поворотах и в конце трассы, масса 1 м кабеля: до 1 кг |  |  | 4: 100 м; 7: 0,25 |  |  |  | Кабель до 35 кВ по установленным конструкциям и лоткам с креплением на поворотах и в конце трассы, масса 1 м кабеля: до 1 кг
|  | Объем=25 / 100 | [15 empty] | Объем=25 / 100
| 1 | ОТ |  |  | 8: 87.23; 10: 21.81 | [5 empty] | ОТ
| 2 | ЭМ |  |  | 8: 45.42; 10: 11.36 | [5 empty] | ЭМ
| 3 | в т.ч. ОТм |  |  | 8: 5.02; 10: 1.26 | [5 empty] | в т.ч. ОТм
| 4 | М |  |  | 8: 28.13; 10: 7.03 | [5 empty] | М
|  | ЗТ |  |  | 4: чел.-ч; 5: 9,28; 7: 2,32 | [6 empty] | ЗТ
|  | ЗТм |  |  | 4: чел.-ч; 5: 0,4; 7: 0,1 | [6 empty] | ЗТм
|  | Итого по расценке |  |  | 8: 160.78; 10: 40.2 | [7 empty] | Итого по расценке
|  | ФОТ |  |  | 10: 23.07 | [6 empty] | ФОТ
| МДС81-33.2004 Прил.4 п.45.2 | НР Электромонтажные работы на других объектах |  |  | 4: %; 5: 95; 7: 95; 10: 21.92 | [6 empty] | НР Электромонтажные работы на других объектах
| Письмо №АП-5536/06 Прил.1 п.45.2 | СП Электромонтажные работы на других объектах |  |  | 4: %; 5: 65; 7: 65; 10: 15 | [6 empty] | СП Электромонтажные работы на других объектах
|  | Всего по позиции |  |  | 10: 77.12 | [8 empty] | Всего по позиции
15 | ТЦ_21.1.06.08_77_7718573829_15.03.2021_01 | Кабель АПвКШп сеч. 4х25мм2 |  |  | 4: м; 7: 71,4; 8: 15.16; 9: 1,02; 10: 1104.07 |  |  |  | Кабель АПвКШп сеч. 4х25мм2
|  | Объем=70*1,02 | [15 empty] | Объем=70*1,02
|  | Цена=130,81/8,63 | [20 empty] | Цена=130,81/8,63
| Приказ от 04.08.2020 № 421/пр п.92а | Заготовительно-складские расходы ПЗ=1,02 (ОЗП=1,02; ЭМ=1,02; МАТ=1,02) | [21 empty] | Заготовительно-складские расходы ПЗ=1,02 (ОЗП=1,02; ЭМ=1,02; МАТ=1,02)
16 | ФЕРм08-02-143-05 | Покрытие кабеля, проложенного в траншее: лентой сигнальной |  |  | 4: 100 м; 7: 0,9 |  |  |  | Покрытие кабеля, проложенного в траншее: лентой сигнальной
|  | Объем=90 / 100 | [15 empty] | Объем=90 / 100
| 1 | ОТ |  |  | 8: 3.85; 10: 3.47 | [5 empty] | ОТ
| 2 | ЭМ |  |  | 8: 1.31; 10: 1.18 | [5 empty] | ЭМ
| 3 | в т.ч. ОТм |  |  | 8: 0.23; 10: 0.21 | [5 empty] | в т.ч. ОТм
| 4 | М |  |  | 8: 0.08; 10: 0.07 | [5 empty] | М
|  | ЗТ |  |  | 4: чел.-ч; 5: 0,48; 7: 0,432 | [6 empty] | ЗТ
|  | ЗТм |  |  | 4: чел.-ч; 5: 0,02; 7: 0,018 | [6 empty] | ЗТм
|  | Итого по расценке |  |  | 8: 5.24; 10: 4.72 | [7 empty] | Итого по расценке
|  | ФОТ |  |  | 10: 3.68 | [6 empty] | ФОТ
| МДС81-33.2004 Прил.4 п.45.2 | НР Электромонтажные работы на других объектах |  |  | 4: %; 5: 95; 7: 95; 10: 3.5 | [6 empty] | НР Электромонтажные работы на других объектах
| Письмо №АП-5536/06 Прил.1 п.45.2 | СП Электромонтажные работы на других объектах |  |  | 4: %; 5: 65; 7: 65; 10: 2.39 | [6 empty] | СП Электромонтажные работы на других объектах
|  | Всего по позиции |  |  | 10: 10.61 | [8 empty] | Всего по позиции
17 | ФССЦ-01.7.06.08-0012 | Лента сигнальная полиэтиленовая ЛСЭ-300, длина 100 м, ширина 300 мм |  |  | 4: шт; 7: 1; 8: 376.94; 10: 376.94 |  |  |  | Лента сигнальная полиэтиленовая ЛСЭ-300, длина 100 м, ширина 300 мм
18 | ФЕРм08-02-163-01 | Заделка концевая с термоусаживающимися полиэтиленовыми перчатками для 3-5-жильного кабеля с бумажной изоляцией напряжением до 1 кВ, сечение одной жилы: до 35 мм2 |  |  | 4: шт; 7: 2 |  |  |  | Заделка концевая с термоусаживающимися полиэтиленовыми перчатками для 3-5-жильного кабеля с бумажной изоляцией напряжением до 1 кВ, сечение одной жилы: до 35 мм2
| 1 | ОТ |  |  | 8: 10.34; 10: 20.68 | [5 empty] | ОТ
| 4 | М |  |  | 8: 4.05; 10: 8.1 | [5 empty] | М
|  | ЗТ |  |  | 4: чел.-ч; 5: 1,1; 7: 2,2 | [6 empty] | ЗТ
|  | Итого по расценке |  |  | 8: 14.39; 10: 28.78 | [7 empty] | Итого по расценке
|  | ФОТ |  |  | 10: 20.68 | [6 empty] | ФОТ
| МДС81-33.2004 Прил.4 п.45.2 | НР Электромонтажные работы на других объектах |  |  | 4: %; 5: 95; 7: 95; 10: 19.65 | [6 empty] | НР Электромонтажные работы на других объектах
| Письмо №АП-5536/06 Прил.1 п.45.2 | СП Электромонтажные работы на других объектах |  |  | 4: %; 5: 65; 7: 65; 10: 13.44 | [6 empty] | СП Электромонтажные работы на других объектах
|  | Всего по позиции |  |  | 10: 61.87 | [8 empty] | Всего по позиции
19 | ТЦ_20.2.09.08_77_7718573829_15.03.2021_01 | Муфта кабельная концевая 4ПКВНтпнгБ-LS-16/25 |  |  | 4: шт; 7: 2; 8: 195.44; 9: 1,02; 10: 398.7 |  |  |  | Муфта кабельная концевая 4ПКВНтпнгБ-LS-16/25
|  | Цена=1686,63/8,63 | [20 empty] | Цена=1686,63/8,63
| Приказ от 04.08.2020 № 421/пр п.92а | Заготовительно-складские расходы ПЗ=1,02 (ОЗП=1,02; ЭМ=1,02; МАТ=1,02) | [21 empty] | Заготовительно-складские расходы ПЗ=1,02 (ОЗП=1,02; ЭМ=1,02; МАТ=1,02)
20 | ФЕРм08-02-163-02 | Заделка концевая с термоусаживающимися полиэтиленовыми перчатками для 3-5-жильного кабеля с бумажной изоляцией напряжением до 1 кВ, сечение одной жилы: до 120 мм2 |  |  | 4: шт; 7: 2 |  |  |  | Заделка концевая с термоусаживающимися полиэтиленовыми перчатками для 3-5-жильного кабеля с бумажной изоляцией напряжением до 1 кВ, сечение одной жилы: до 120 мм2
| 1 | ОТ |  |  | 8: 12.97; 10: 25.94 | [5 empty] | ОТ
| 4 | М |  |  | 8: 4.1; 10: 8.2 | [5 empty] | М
|  | ЗТ |  |  | 4: чел.-ч; 5: 1,38; 7: 2,76 | [6 empty] | ЗТ
|  | Итого по расценке |  |  | 8: 17.07; 10: 34.14 | [7 empty] | Итого по расценке
|  | ФОТ |  |  | 10: 25.94 | [6 empty] | ФОТ
| МДС81-33.2004 Прил.4 п.45.2 | НР Электромонтажные работы на других объектах |  |  | 4: %; 5: 95; 7: 95; 10: 24.64 | [6 empty] | НР Электромонтажные работы на других объектах
| Письмо №АП-5536/06 Прил.1 п.45.2 | СП Электромонтажные работы на других объектах |  |  | 4: %; 5: 65; 7: 65; 10: 16.86 | [6 empty] | СП Электромонтажные работы на других объектах
|  | Всего по позиции |  |  | 10: 75.64 | [8 empty] | Всего по позиции
21 | ТЦ_20.2.09.08_77_7718573829_15.03.2021_01 | Муфта кабельная концевая 4ПКВНтпнгБ-LS-70/120 |  |  | 4: шт; 7: 2; 8: 261.58; 9: 1,02; 10: 533.62 |  |  |  | Муфта кабельная концевая 4ПКВНтпнгБ-LS-70/120
|  | Цена=2257,42/8,63 | [20 empty] | Цена=2257,42/8,63
| Приказ от 04.08.2020 № 421/пр п.92а | Заготовительно-складские расходы ПЗ=1,02 (ОЗП=1,02; ЭМ=1,02; МАТ=1,02) | [21 empty] | Заготовительно-складские расходы ПЗ=1,02 (ОЗП=1,02; ЭМ=1,02; МАТ=1,02)
22 | ФЕРм08-02-163-03 | Заделка концевая с термоусаживающимися полиэтиленовыми перчатками для 3-5-жильного кабеля с бумажной изоляцией напряжением до 1 кВ, сечение одной жилы: до 240 мм2 |  |  | 4: шт; 7: 12 |  |  |  | Заделка концевая с термоусаживающимися полиэтиленовыми перчатками для 3-5-жильного кабеля с бумажной изоляцией напряжением до 1 кВ, сечение одной жилы: до 240 мм2
| 1 | ОТ |  |  | 8: 15.04; 10: 180.48 | [5 empty] | ОТ
| 4 | М |  |  | 8: 4.14; 10: 49.68 | [5 empty] | М
|  | ЗТ |  |  | 4: чел.-ч; 5: 1,6; 7: 19,2 | [6 empty] | ЗТ
|  | Итого по расценке |  |  | 8: 19.18; 10: 230.16 | [7 empty] | Итого по расценке
|  | ФОТ |  |  | 10: 180.48 | [6 empty] | ФОТ
| МДС81-33.2004 Прил.4 п.45.2 | НР Электромонтажные работы на других объектах |  |  | 4: %; 5: 95; 7: 95; 10: 171.46 | [6 empty] | НР Электромонтажные работы на других объектах
| Письмо №АП-5536/06 Прил.1 п.45.2 | СП Электромонтажные работы на других объектах |  |  | 4: %; 5: 65; 7: 65; 10: 117.31 | [6 empty] | СП Электромонтажные работы на других объектах
|  | Всего по позиции |  |  | 10: 518.93 | [8 empty] | Всего по позиции
23 | ТЦ_20.2.09.08_77_7718573829_15.03.2021_01 | Муфта кабельная концевая 4ПКВНтпнгБ-LS-150/240 |  |  | 4: шт; 7: 12; 8: 357.06; 9: 1,02; 10: 4370.41 |  |  |  | Муфта кабельная концевая 4ПКВНтпнгБ-LS-150/240
|  | Цена=3081,42/8,63 | [20 empty] | Цена=3081,42/8,63
| Приказ от 04.08.2020 № 421/пр п.92а | Заготовительно-складские расходы ПЗ=1,02 (ОЗП=1,02; ЭМ=1,02; МАТ=1,02) | [21 empty] | Заготовительно-складские расходы ПЗ=1,02 (ОЗП=1,02; ЭМ=1,02; МАТ=1,02)
24 | ФЕРм08-03-574-04 | Разводка по устройствам и подключение жил кабелей или проводов сечением: до 70 мм2_подключение кабеля к шкафу |  |  | 4: 100 шт; 7: 0,08 |  |  |  | Разводка по устройствам и подключение жил кабелей или проводов сечением: до 70 мм2_подключение кабеля к шкафу
|  | Объем=8 / 100 | [15 empty] | Объем=8 / 100
| 1 | ОТ |  |  | 8: 398.49; 10: 31.88 | [5 empty] | ОТ
| 2 | ЭМ |  |  | 8: 23.8; 10: 1.9 | [5 empty] | ЭМ
| 3 | в т.ч. ОТм |  |  | 8: 0.76; 10: 0.06 | [5 empty] | в т.ч. ОТм
| 4 | М |  |  | 8: 197.76; 10: 15.82 | [5 empty] | М
|  | ЗТ |  |  | 4: чел.-ч; 5: 40,17; 7: 3,2136 | [6 empty] | ЗТ
|  | ЗТм |  |  | 4: чел.-ч; 5: 0,06; 7: 0,0048 | [6 empty] | ЗТм
|  | Итого по расценке |  |  | 8: 620.05; 10: 49.6 | [7 empty] | Итого по расценке
|  | ФОТ |  |  | 10: 31.94 | [6 empty] | ФОТ
| МДС81-33.2004 Прил.4 п.45.2 | НР Электромонтажные работы на других объектах |  |  | 4: %; 5: 95; 7: 95; 10: 30.34 | [6 empty] | НР Электромонтажные работы на других объектах
| Письмо №АП-5536/06 Прил.1 п.45.2 | СП Электромонтажные работы на других объектах |  |  | 4: %; 5: 65; 7: 65; 10: 20.76 | [6 empty] | СП Электромонтажные работы на других объектах
|  | Всего по позиции |  |  | 10: 100.7 | [8 empty] | Всего по позиции
25 | ФЕРм08-03-574-08 | Разводка по устройствам и подключение жил кабелей или проводов сечением: до 185 мм2_подключение кабеля к РУ-0,4кВ в ТП |  |  | 4: 100 шт; 7: 0,08 |  |  |  | Разводка по устройствам и подключение жил кабелей или проводов сечением: до 185 мм2_подключение кабеля к РУ-0,4кВ в ТП
|  | Объем=8 / 100 | [15 empty] | Объем=8 / 100
| 1 | ОТ |  |  | 8: 756.1; 10: 60.49 | [5 empty] | ОТ
| 2 | ЭМ |  |  | 8: 36.17; 10: 2.89 | [5 empty] | ЭМ
| 3 | в т.ч. ОТм |  |  | 8: 1.51; 10: 0.12 | [5 empty] | в т.ч. ОТм
| 4 | М |  |  | 8: 376.59; 10: 30.13 | [5 empty] | М
|  | ЗТ |  |  | 4: чел.-ч; 5: 76,22; 7: 6,0976 | [6 empty] | ЗТ
|  | ЗТм |  |  | 4: чел.-ч; 5: 0,12; 7: 0,0096 | [6 empty] | ЗТм
|  | Итого по расценке |  |  | 8: 1168.86; 10: 93.51 | [7 empty] | Итого по расценке
|  | ФОТ |  |  | 10: 60.61 | [6 empty] | ФОТ
| МДС81-33.2004 Прил.4 п.45.2 | НР Электромонтажные работы на других объектах |  |  | 4: %; 5: 95; 7: 95; 10: 57.58 | [6 empty] | НР Электромонтажные работы на других объектах
| Письмо №АП-5536/06 Прил.1 п.45.2 | СП Электромонтажные работы на других объектах |  |  | 4: %; 5: 65; 7: 65; 10: 39.4 | [6 empty] | СП Электромонтажные работы на других объектах
|  | Всего по позиции |  |  | 10: 190.49 | [8 empty] | Всего по позиции
Траншея Т2 | [15 empty] | Траншея Т2
26 | ФЕР01-02-057-02 | Разработка грунта вручную в траншеях глубиной до 2 м без креплений с откосами, группа грунтов: 2 |  |  | 4: 100 м3; 7: 3,915 |  |  |  | Разработка грунта вручную в траншеях глубиной до 2 м без креплений с откосами, группа грунтов: 2
|  | Объем=391,5 / 100 | [15 empty] | Объем=391,5 / 100
| 1 | ОТ |  |  | 8: 1201.2; 10: 4702.7 | [5 empty] | ОТ
|  | ЗТ |  |  | 4: чел.-ч; 5: 154; 7: 602,91 | [6 empty] | ЗТ
|  | Итого по расценке |  |  | 8: 1201.2; 10: 4702.7 | [7 empty] | Итого по расценке
|  | ФОТ |  |  | 10: 4702.7 | [6 empty] | ФОТ
| МДС81-33.2004 Прил.4 п.1.2 | НР Земляные работы, выполняемые ручным способом |  |  | 4: %; 5: 80; 7: 80; 10: 3762.16 | [6 empty] | НР Земляные работы, выполняемые ручным способом
| Письмо №АП-5536/06 от 18.11.04 Прил.1 п.1.2 | СП Земляные работы, выполняемые ручным способом |  |  | 4: %; 5: 45; 7: 45; 10: 2116.22 | [6 empty] | СП Земляные работы, выполняемые ручным способом
|  | Всего по позиции |  |  | 10: 10581.08 | [8 empty] | Всего по позиции
27 | ФЕР01-02-061-01 | Засыпка вручную траншей, пазух котлованов и ям, группа грунтов: 1 |  |  | 4: 100 м3; 7: 3,915 |  |  |  | Засыпка вручную траншей, пазух котлованов и ям, группа грунтов: 1
|  | Объем=391,5 / 100 | [15 empty] | Объем=391,5 / 100
| 1 | ОТ |  |  | 8: 663.75; 10: 2598.58 | [5 empty] | ОТ
|  | ЗТ |  |  | 4: чел.-ч; 5: 88,5; 7: 346,4775 | [6 empty] | ЗТ
|  | Итого по расценке |  |  | 8: 663.75; 10: 2598.58 | [7 empty] | Итого по расценке
|  | ФОТ |  |  | 10: 2598.58 | [6 empty] | ФОТ
| МДС81-33.2004 Прил.4 п.1.2 | НР Земляные работы, выполняемые ручным способом |  |  | 4: %; 5: 80; 7: 80; 10: 2078.86 | [6 empty] | НР Земляные работы, выполняемые ручным способом
| Письмо №АП-5536/06 от 18.11.04 Прил.1 п.1.2 | СП Земляные работы, выполняемые ручным способом |  |  | 4: %; 5: 45; 7: 45; 10: 1169.36 | [6 empty] | СП Земляные работы, выполняемые ручным способом
|  | Всего по позиции |  |  | 10: 5846.8 | [8 empty] | Всего по позиции
28 | ФЕРм08-02-472-02 | Заземлитель горизонтальный из стали: полосовой сечением 160 мм2 |  |  | 4: 100 м; 7: 14,5 |  |  |  | Заземлитель горизонтальный из стали: полосовой сечением 160 мм2
|  | Объем=1450 / 100 | [15 empty] | Объем=1450 / 100
| 1 | ОТ |  |  | 8: 135.36; 10: 1962.72 | [5 empty] | ОТ
| 2 | ЭМ |  |  | 8: 58.09; 10: 842.31 | [5 empty] | ЭМ
| 3 | в т.ч. ОТм |  |  | 8: 5.02; 10: 72.79 | [5 empty] | в т.ч. ОТм
| 4 | М |  |  | 8: 894.6; 10: 12971.7 | [5 empty] | М
|  | ЗТ |  |  | 4: чел.-ч; 5: 14,4; 7: 208,8 | [6 empty] | ЗТ
|  | ЗТм |  |  | 4: чел.-ч; 5: 0,4; 7: 5,8 | [6 empty] | ЗТм
|  | Итого по расценке |  |  | 8: 1088.05; 10: 15776.73 | [7 empty] | Итого по расценке
|  | ФОТ |  |  | 10: 2035.51 | [6 empty] | ФОТ
| МДС81-33.2004 Прил.4 п.45.2 | НР Электромонтажные работы на других объектах |  |  | 4: %; 5: 95; 7: 95; 10: 1933.73 | [6 empty] | НР Электромонтажные работы на других объектах
| Письмо №АП-5536/06 Прил.1 п.45.2 | СП Электромонтажные работы на других объектах |  |  | 4: %; 5: 65; 7: 65; 10: 1323.08 | [6 empty] | СП Электромонтажные работы на других объектах
|  | Всего по позиции |  |  | 10: 19033.54 | [8 empty] | Всего по позиции
29 | ФССЦ-08.3.07.01-0037 | Сталь полосовая: 30х4 мм, марка Ст3сп |  |  | 4: т; 7: 1,366; 8: 6674.64; 10: 9117.56 |  |  |  | Сталь полосовая: 30х4 мм, марка Ст3сп
|  | Объем=0,942*1450/1000 | [15 empty] | Объем=0,942*1450/1000
|  | Итоги по разделу 1 Кабельная линия : | [22 empty] | Итоги по разделу 1 Кабельная линия :
|  | Строительные работы |  |  | 10: 19261.81 | [12 empty] | Строительные работы
| 1 | Строительные работы |  |  | 10: 19169.88 | [12 empty] | Строительные работы
|  | В том числе: | [23 empty] | В том числе:
|  | оплата труда |  |  | 10: 8100.12 | [12 empty] | оплата труда
|  | эксплуатация машин и механизмов |  |  | 10: 41.31 | [12 empty] | эксплуатация машин и механизмов
|  | материалы |  |  | 10: 895.21 | [12 empty] | материалы
|  | накладные расходы |  |  | 10: 6485.39 | [12 empty] | накладные расходы
|  | сметная прибыль |  |  | 10: 3647.85 | [12 empty] | сметная прибыль
| 1 | Транспортные расходы (перевозка), относимые на стоимость строительных работ |  |  | 10: 91.93 | [12 empty] | Транспортные расходы (перевозка), относимые на стоимость строительных работ
| 1 | Монтажные работы |  |  | 10: 119596.4 | [12 empty] | Монтажные работы
|  | В том числе: | [23 empty] | В том числе:
|  | оплата труда |  |  | 10: 3202.01 | [12 empty] | оплата труда
|  | эксплуатация машин и механизмов |  |  | 10: 2012.03 | [12 empty] | эксплуатация машин и механизмов
|  | материалы |  |  | 10: 108903.93 | [12 empty] | материалы
|  | накладные расходы |  |  | 10: 3252.82 | [12 empty] | накладные расходы
|  | сметная прибыль |  |  | 10: 2225.61 | [12 empty] | сметная прибыль
|  | Итого ФОТ (справочно) |  |  | 10: 11529.71 | [12 empty] | Итого ФОТ (справочно)
|  | Итого накладные расходы (справочно) |  |  | 10: 9738.21 | [12 empty] | Итого накладные расходы (справочно)
|  | Итого сметная прибыль (справочно) |  |  | 10: 5873.46 | [12 empty] | Итого сметная прибыль (справочно)
|  | Итого по разделу 1 Кабельная линия |  |  | 10: 138858.21 | [13 empty] | Итого по разделу 1 Кабельная линия
Раздел 2. Освещение | [14 empty] | Раздел 2. Освещение
30 | ФЕРм08-03-572-04 | Блок управления шкафного исполнения или распределительный пункт (шкаф), устанавливаемый: на стене, высота и ширина до 1200х1000 мм |  |  | 4: шт; 7: 5 |  |  |  | Блок управления шкафного исполнения или распределительный пункт (шкаф), устанавливаемый: на стене, высота и ширина до 1200х1000 мм
| 1 | ОТ |  |  | 8: 30.65; 10: 153.25 | [5 empty] | ОТ
| 2 | ЭМ |  |  | 8: 55.1; 10: 275.5 | [5 empty] | ЭМ
| 3 | в т.ч. ОТм |  |  | 8: 6.53; 10: 32.65 | [5 empty] | в т.ч. ОТм
| 4 | М |  |  | 8: 293.15; 10: 1465.75 | [5 empty] | М
|  | ЗТ |  |  | 4: чел.-ч; 5: 3,09; 7: 15,45 | [6 empty] | ЗТ
|  | ЗТм |  |  | 4: чел.-ч; 5: 0,52; 7: 2,6 | [6 empty] | ЗТм
|  | Итого по расценке |  |  | 8: 378.9; 10: 1894.5 | [7 empty] | Итого по расценке
|  | ФОТ |  |  | 10: 185.9 | [6 empty] | ФОТ
| МДС81-33.2004 Прил.4 п.45.2 | НР Электромонтажные работы на других объектах |  |  | 4: %; 5: 95; 7: 95; 10: 176.61 | [6 empty] | НР Электромонтажные работы на других объектах
| Письмо №АП-5536/06 Прил.1 п.45.2 | СП Электромонтажные работы на других объектах |  |  | 4: %; 5: 65; 7: 65; 10: 120.84 | [6 empty] | СП Электромонтажные работы на других объектах
|  | Всего по позиции |  |  | 10: 2191.95 | [8 empty] | Всего по позиции
31 | ТЦ_62.1.02.10_59_5903062600_20.12.2020_01 | Вводно-распределительное устройство ВРУ-1 |  |  | 4: шт; 7: 1; 8: 7150.78; 9: 1,012; 10: 7236.59 |  |  |  | Вводно-распределительное устройство ВРУ-1
|  | Цена=32250/4,51 | [20 empty] | Цена=32250/4,51
| Приказ от 04.08.2020 № 421/пр п.92в | Заготовительно-складские расходы ПЗ=1,012 (ОЗП=1,012; ЭМ=1,012; МАТ=1,012) | [21 empty] | Заготовительно-складские расходы ПЗ=1,012 (ОЗП=1,012; ЭМ=1,012; МАТ=1,012)
32 | ТЦ_62.1.02.10_59_5903062600_20.12.2020_01 | Вводно-распределительное устройство ВРУ-2 |  |  | 4: шт; 7: 1; 8: 7224.69; 9: 1,012; 10: 7311.39 |  |  |  | Вводно-распределительное устройство ВРУ-2
|  | Цена=32583,33/4,51 | [20 empty] | Цена=32583,33/4,51
| Приказ от 04.08.2020 № 421/пр п.92в | Заготовительно-складские расходы ПЗ=1,012 (ОЗП=1,012; ЭМ=1,012; МАТ=1,012) | [21 empty] | Заготовительно-складские расходы ПЗ=1,012 (ОЗП=1,012; ЭМ=1,012; МАТ=1,012)
33 | ТЦ_62.1.02.10_59_5903062600_20.12.2020_01 | Вводно-распределительное устройство ВРУ-3 |  |  | 4: шт; 7: 1; 8: 7150.78; 9: 1,012; 10: 7236.59 |  |  |  | Вводно-распределительное устройство ВРУ-3
|  | Цена=32250/4,51 | [20 empty] | Цена=32250/4,51
| Приказ от 04.08.2020 № 421/пр п.92в | Заготовительно-складские расходы ПЗ=1,012 (ОЗП=1,012; ЭМ=1,012; МАТ=1,012) | [21 empty] | Заготовительно-складские расходы ПЗ=1,012 (ОЗП=1,012; ЭМ=1,012; МАТ=1,012)
34 | ТЦ_62.1.02.10_59_5903062600_20.12.2020_01 | Вводно-распределительное устройство ВРУ-4 |  |  | 4: шт; 7: 1; 8: 8314.86; 9: 1,012; 10: 8414.64 |  |  |  | Вводно-распределительное устройство ВРУ-4
|  | Цена=37500/4,51 | [20 empty] | Цена=37500/4,51
| Приказ от 04.08.2020 № 421/пр п.92в | Заготовительно-складские расходы ПЗ=1,012 (ОЗП=1,012; ЭМ=1,012; МАТ=1,012) | [21 empty] | Заготовительно-складские расходы ПЗ=1,012 (ОЗП=1,012; ЭМ=1,012; МАТ=1,012)
35 | ТЦ_62.1.02.10_59_5903062600_20.12.2020_01 | Вводно-распределительное устройство ВРУ-5 |  |  | 4: шт; 7: 1; 8: 7018.84; 9: 1,012; 10: 7103.07 |  |  |  | Вводно-распределительное устройство ВРУ-5
|  | Цена=31654,98/4,51 | [20 empty] | Цена=31654,98/4,51
| Приказ от 04.08.2020 № 421/пр п.92в | Заготовительно-складские расходы ПЗ=1,012 (ОЗП=1,012; ЭМ=1,012; МАТ=1,012) | [21 empty] | Заготовительно-складские расходы ПЗ=1,012 (ОЗП=1,012; ЭМ=1,012; МАТ=1,012)
36 | ФЕРм08-03-594-08 | Светильник отдельно устанавливаемый: на подвесах (штангах) с количеством ламп в светильнике до 4 |  |  | 4: 100 шт; 7: 0,11 |  |  |  | Светильник отдельно устанавливаемый: на подвесах (штангах) с количеством ламп в светильнике до 4
|  | Объем=(5+6) / 100 | [15 empty] | Объем=(5+6) / 100
| 1 | ОТ |  |  | 8: 1468.16; 10: 161.5 | [5 empty] | ОТ
| 2 | ЭМ |  |  | 8: 54.33; 10: 5.98 | [5 empty] | ЭМ
| 3 | в т.ч. ОТм |  |  | 8: 7.53; 10: 0.83 | [5 empty] | в т.ч. ОТм
| 4 | М |  |  | 8: 141.97; 10: 15.62 | [5 empty] | М
|  | ЗТ |  |  | 4: чел.-ч; 5: 148; 7: 16,28 | [6 empty] | ЗТ
|  | ЗТм |  |  | 4: чел.-ч; 5: 0,6; 7: 0,066 | [6 empty] | ЗТм
|  | Итого по расценке |  |  | 8: 1664.46; 10: 183.1 | [7 empty] | Итого по расценке
|  | ФОТ |  |  | 10: 162.33 | [6 empty] | ФОТ
| МДС81-33.2004 Прил.4 п.45.2 | НР Электромонтажные работы на других объектах |  |  | 4: %; 5: 95; 7: 95; 10: 154.21 | [6 empty] | НР Электромонтажные работы на других объектах
| Письмо №АП-5536/06 Прил.1 п.45.2 | СП Электромонтажные работы на других объектах |  |  | 4: %; 5: 65; 7: 65; 10: 105.51 | [6 empty] | СП Электромонтажные работы на других объектах
|  | Всего по позиции |  |  | 10: 442.82 | [8 empty] | Всего по позиции
37 | ТЦ_20.3.03.07_77_7718573829_15.03.2021_01 | Светильник светодиодный spo-6-36к-м(а) |  |  | 4: шт; 7: 5; 8: 204.59; 9: 1,02; 10: 1043.41 |  |  |  | Светильник светодиодный spo-6-36к-м(а)
|  | Цена=1765,63/8,63 | [20 empty] | Цена=1765,63/8,63
| Приказ от 04.08.2020 № 421/пр п.92а | Заготовительно-складские расходы ПЗ=1,02 (ОЗП=1,02; ЭМ=1,02; МАТ=1,02) | [21 empty] | Заготовительно-складские расходы ПЗ=1,02 (ОЗП=1,02; ЭМ=1,02; МАТ=1,02)
38 | ТЦ_20.3.03.07_77_7718573829_15.03.2021_01 | Светильник светодиодный spo-6-36к-м |  |  | 4: шт; 7: 6; 8: 60.51; 9: 1,02; 10: 370.32 |  |  |  | Светильник светодиодный spo-6-36к-м
|  | Цена=522,21/8,63 | [20 empty] | Цена=522,21/8,63
| Приказ от 04.08.2020 № 421/пр п.92а | Заготовительно-складские расходы ПЗ=1,02 (ОЗП=1,02; ЭМ=1,02; МАТ=1,02) | [21 empty] | Заготовительно-складские расходы ПЗ=1,02 (ОЗП=1,02; ЭМ=1,02; МАТ=1,02)
39 | ФЕРм08-03-593-05 | Светильник потолочный или настенный с креплением винтами или болтами для помещений: с тяжелыми условиями среды, уплотненный |  |  | 4: 100 шт; 7: 0,05 |  |  |  | Светильник потолочный или настенный с креплением винтами или болтами для помещений: с тяжелыми условиями среды, уплотненный
|  | Объем=5 / 100 | [15 empty] | Объем=5 / 100
| 1 | ОТ |  |  | 8: 741.32; 10: 37.07 | [5 empty] | ОТ
| 2 | ЭМ |  |  | 8: 92.36; 10: 4.62 | [5 empty] | ЭМ
| 3 | в т.ч. ОТм |  |  | 8: 12.81; 10: 0.64 | [5 empty] | в т.ч. ОТм
| 4 | М |  |  | 8: 515.17; 10: 25.76 | [5 empty] | М
|  | ЗТ |  |  | 4: чел.-ч; 5: 74,73; 7: 3,7365 | [6 empty] | ЗТ
|  | ЗТм |  |  | 4: чел.-ч; 5: 1,02; 7: 0,051 | [6 empty] | ЗТм
|  | Итого по расценке |  |  | 8: 1348.85; 10: 67.45 | [7 empty] | Итого по расценке
|  | ФОТ |  |  | 10: 37.71 | [6 empty] | ФОТ
| МДС81-33.2004 Прил.4 п.45.2 | НР Электромонтажные работы на других объектах |  |  | 4: %; 5: 95; 7: 95; 10: 35.82 | [6 empty] | НР Электромонтажные работы на других объектах
| Письмо №АП-5536/06 Прил.1 п.45.2 | СП Электромонтажные работы на других объектах |  |  | 4: %; 5: 65; 7: 65; 10: 24.51 | [6 empty] | СП Электромонтажные работы на других объектах
|  | Всего по позиции |  |  | 10: 127.78 | [8 empty] | Всего по позиции
40 | ФССЦ-20.3.03.04-0076 | Светильник, типа НПП 03-100-002 |  |  | 4: шт; 7: 5; 8: 56.22; 10: 281.1 |  |  |  | Светильник, типа НПП 03-100-002
41 | ФЕРм08-03-593-10 | Световые настенные указатели |  |  | 4: 100 шт; 7: 0,02 |  |  |  | Световые настенные указатели
|  | Объем=2 / 100 | [15 empty] | Объем=2 / 100
| 1 | ОТ |  |  | 8: 779.32; 10: 15.59 | [5 empty] | ОТ
| 2 | ЭМ |  |  | 8: 36.22; 10: 0.72 | [5 empty] | ЭМ
| 3 | в т.ч. ОТм |  |  | 8: 5.02; 10: 0.1 | [5 empty] | в т.ч. ОТм
| 4 | М |  |  | 8: 520.4; 10: 10.41 | [5 empty] | М
|  | ЗТ |  |  | 4: чел.-ч; 5: 78,56; 7: 1,5712 | [6 empty] | ЗТ
|  | ЗТм |  |  | 4: чел.-ч; 5: 0,4; 7: 0,008 | [6 empty] | ЗТм
|  | Итого по расценке |  |  | 8: 1335.94; 10: 26.72 | [7 empty] | Итого по расценке
|  | ФОТ |  |  | 10: 15.69 | [6 empty] | ФОТ
| МДС81-33.2004 Прил.4 п.45.2 | НР Электромонтажные работы на других объектах |  |  | 4: %; 5: 95; 7: 95; 10: 14.91 | [6 empty] | НР Электромонтажные работы на других объектах
| Письмо №АП-5536/06 Прил.1 п.45.2 | СП Электромонтажные работы на других объектах |  |  | 4: %; 5: 65; 7: 65; 10: 10.2 | [6 empty] | СП Электромонтажные работы на других объектах
|  | Всего по позиции |  |  | 10: 51.83 | [8 empty] | Всего по позиции
42 | ФССЦ-20.3.03.04-0011 | Светильник аварийного освещения "ВЫХОД" под лампу КЛ с рассеивателем из поликарбоната, типа ЛБО 29-9-831 (БС-831) |  |  | 4: шт; 7: 2; 8: 205.38; 10: 410.76 |  |  |  | Светильник аварийного освещения "ВЫХОД" под лампу КЛ с рассеивателем из поликарбоната, типа ЛБО 29-9-831 (БС-831)
43 | ФЕРм08-03-591-01 | Выключатель: одноклавишный неутопленного типа при открытой проводке |  |  | 4: 100 шт; 7: 0,1 |  |  |  | Выключатель: одноклавишный неутопленного типа при открытой проводке
|  | Объем=10 / 100 | [15 empty] | Объем=10 / 100
| 1 | ОТ |  |  | 8: 313.47; 10: 31.35 | [5 empty] | ОТ
| 2 | ЭМ |  |  | 8: 4.77; 10: 0.48 | [5 empty] | ЭМ
| 3 | в т.ч. ОТм |  |  | 8: 0.64; 10: 0.06 | [5 empty] | в т.ч. ОТм
| 4 | М |  |  | 8: 105.83; 10: 10.58 | [5 empty] | М
|  | ЗТ |  |  | 4: чел.-ч; 5: 31,6; 7: 3,16 | [6 empty] | ЗТ
|  | ЗТм |  |  | 4: чел.-ч; 5: 0,05; 7: 0,005 | [6 empty] | ЗТм
|  | Итого по расценке |  |  | 8: 424.07; 10: 42.41 | [7 empty] | Итого по расценке
|  | ФОТ |  |  | 10: 31.41 | [6 empty] | ФОТ
| МДС81-33.2004 Прил.4 п.45.2 | НР Электромонтажные работы на других объектах |  |  | 4: %; 5: 95; 7: 95; 10: 29.84 | [6 empty] | НР Электромонтажные работы на других объектах
| Письмо №АП-5536/06 Прил.1 п.45.2 | СП Электромонтажные работы на других объектах |  |  | 4: %; 5: 65; 7: 65; 10: 20.42 | [6 empty] | СП Электромонтажные работы на других объектах
|  | Всего по позиции |  |  | 10: 92.67 | [8 empty] | Всего по позиции
44 | ФССЦ-20.4.01.01-0042 | Выключатель одноклавишный для открытой проводки серии "Прима", марка: А16-046 с подсветкой, цвет белый |  |  | 4: 10 шт; 7: 1; 8: 96.2; 10: 96.2 |  |  |  | Выключатель одноклавишный для открытой проводки серии "Прима", марка: А16-046 с подсветкой, цвет белый
|  | Объем=10 / 10 | [15 empty] | Объем=10 / 10
45 | ФЕРм08-03-591-08 | Розетка штепсельная: неутопленного типа при открытой проводке |  |  | 4: 100 шт; 7: 0,14 |  |  |  | Розетка штепсельная: неутопленного типа при открытой проводке
|  | Объем=14 / 100 | [15 empty] | Объем=14 / 100
| 1 | ОТ |  |  | 8: 342.84; 10: 48 | [5 empty] | ОТ
| 2 | ЭМ |  |  | 8: 4.77; 10: 0.67 | [5 empty] | ЭМ
| 3 | в т.ч. ОТм |  |  | 8: 0.64; 10: 0.09 | [5 empty] | в т.ч. ОТм
| 4 | М |  |  | 8: 106.42; 10: 14.9 | [5 empty] | М
|  | ЗТ |  |  | 4: чел.-ч; 5: 34,56; 7: 4,8384 | [6 empty] | ЗТ
|  | ЗТм |  |  | 4: чел.-ч; 5: 0,05; 7: 0,007 | [6 empty] | ЗТм
|  | Итого по расценке |  |  | 8: 454.03; 10: 63.57 | [7 empty] | Итого по расценке
|  | ФОТ |  |  | 10: 48.09 | [6 empty] | ФОТ
| МДС81-33.2004 Прил.4 п.45.2 | НР Электромонтажные работы на других объектах |  |  | 4: %; 5: 95; 7: 95; 10: 45.69 | [6 empty] | НР Электромонтажные работы на других объектах
| Письмо №АП-5536/06 Прил.1 п.45.2 | СП Электромонтажные работы на других объектах |  |  | 4: %; 5: 65; 7: 65; 10: 31.26 | [6 empty] | СП Электромонтажные работы на других объектах
|  | Всего по позиции |  |  | 10: 140.52 | [8 empty] | Всего по позиции
46 | ФССЦ-20.4.03.05-0009 | Розетка штепсельная для открытой проводки с заземляющими контактами и защитными шторками серии "Москвичка", марка РА 10/16-508, белая |  |  | 4: 100 шт; 7: 0,14; 8: 479.26; 10: 67.1 |  |  |  | Розетка штепсельная для открытой проводки с заземляющими контактами и защитными шторками серии "Москвичка", марка РА 10/16-508, белая
|  | Объем=14 / 100 | [15 empty] | Объем=14 / 100
47 | ФЕРм08-02-401-01 | Кабель трех-пятижильный сечением жилы до 16 мм2 с креплением накладными скобами, полосками с установкой ответвительных коробок |  |  | 4: 100 м; 7: 3,3 |  |  |  | Кабель трех-пятижильный сечением жилы до 16 мм2 с креплением накладными скобами, полосками с установкой ответвительных коробок
|  | Объем=(120+150+30+30) / 100 | [15 empty] | Объем=(120+150+30+30) / 100
| 1 | ОТ |  |  | 8: 388.03; 10: 1280.5 | [5 empty] | ОТ
| 2 | ЭМ |  |  | 8: 52.26; 10: 172.46 | [5 empty] | ЭМ
| 3 | в т.ч. ОТм |  |  | 8: 5.02; 10: 16.57 | [5 empty] | в т.ч. ОТм
| 4 | М |  |  | 8: 189.82; 10: 626.41 | [5 empty] | М
|  | ЗТ |  |  | 4: чел.-ч; 5: 41,28; 7: 136,224 | [6 empty] | ЗТ
|  | ЗТм |  |  | 4: чел.-ч; 5: 0,4; 7: 1,32 | [6 empty] | ЗТм
|  | Итого по расценке |  |  | 8: 630.11; 10: 2079.37 | [7 empty] | Итого по расценке
|  | ФОТ |  |  | 10: 1297.07 | [6 empty] | ФОТ
| МДС81-33.2004 Прил.4 п.45.2 | НР Электромонтажные работы на других объектах |  |  | 4: %; 5: 95; 7: 95; 10: 1232.22 | [6 empty] | НР Электромонтажные работы на других объектах
| Письмо №АП-5536/06 Прил.1 п.45.2 | СП Электромонтажные работы на других объектах |  |  | 4: %; 5: 65; 7: 65; 10: 843.1 | [6 empty] | СП Электромонтажные работы на других объектах
|  | Всего по позиции |  |  | 10: 4154.69 | [8 empty] | Всего по позиции
48 | ФССЦ-21.1.06.09-0151 | Кабель силовой с медными жилами ВВГнг(A)-LS 3х1,5-660 |  |  | 4: 1000 м; 7: 0,1224; 8: 4832.12; 10: 591.45 |  |  |  | Кабель силовой с медными жилами ВВГнг(A)-LS 3х1,5-660
|  | Объем=(120*1,02) / 1000 | [15 empty] | Объем=(120*1,02) / 1000
49 | ФССЦ-21.1.06.09-0152 | Кабель силовой с медными жилами ВВГнг(A)-LS 3х2,5-660 |  |  | 4: 1000 м; 7: 0,153; 8: 6920.41; 10: 1058.82 |  |  |  | Кабель силовой с медными жилами ВВГнг(A)-LS 3х2,5-660
|  | Объем=(150*1,02) / 1000 | [15 empty] | Объем=(150*1,02) / 1000
50 | ФССЦ-21.1.06.09-0177 | Кабель силовой с медными жилами ВВГнг(A)-LS 5х4-660 |  |  | 4: 1000 м; 7: 0,0306; 8: 18047.85; 10: 552.26 |  |  |  | Кабель силовой с медными жилами ВВГнг(A)-LS 5х4-660
|  | Объем=(30*1,02) / 1000 | [15 empty] | Объем=(30*1,02) / 1000
51 | ФССЦ-21.1.06.09-0180 | Кабель силовой с медными жилами ВВГнг(A)-LS 5х16-660 |  |  | 4: 1000 м; 7: 0,0306; 8: 69309.47; 10: 2120.87 |  |  |  | Кабель силовой с медными жилами ВВГнг(A)-LS 5х16-660
|  | Объем=(30*1,02) / 1000 | [15 empty] | Объем=(30*1,02) / 1000
|  | Итоги по разделу 2 Освещение : | [22 empty] | Итоги по разделу 2 Освещение :
| 1 | Монтажные работы |  |  | 10: 13794.55 | [12 empty] | Монтажные работы
|  | В том числе: | [23 empty] | В том числе:
|  | оплата труда |  |  | 10: 1727.26 | [12 empty] | оплата труда
|  | эксплуатация машин и механизмов |  |  | 10: 460.43 | [12 empty] | эксплуатация машин и механизмов
|  | материалы |  |  | 10: 8761.72 | [12 empty] | материалы
|  | накладные расходы |  |  | 10: 1689.3 | [12 empty] | накладные расходы
|  | сметная прибыль |  |  | 10: 1155.84 | [12 empty] | сметная прибыль
| 2 | Оборудование |  |  | 10: 37302.28 | [12 empty] | Оборудование
|  | Итого ФОТ (справочно) |  |  | 10: 1778.2 | [12 empty] | Итого ФОТ (справочно)
|  | Итого накладные расходы (справочно) |  |  | 10: 1689.3 | [12 empty] | Итого накладные расходы (справочно)
|  | Итого сметная прибыль (справочно) |  |  | 10: 1155.84 | [12 empty] | Итого сметная прибыль (справочно)
|  | Итого по разделу 2 Освещение |  |  | 10: 51096.83 | [13 empty] | Итого по разделу 2 Освещение
Раздел 3. Дополнительные затраты по перевозке материалов на расстояние сверх 30км, учтенных в СНБ | [14 empty] | Раздел 3. Дополнительные затраты по перевозке материалов на расстояние сверх 30км, учтенных в СНБ
52 | ФССЦпг-03-02-01-085 | Перевозка грузов автомобилями бортовыми грузоподъемностью до 5 т на расстояние: I класс груза до 85 км (металлоконструкции и прочих материалов) |  |  | 4: 1 т груза; 7: 1,497; 8: 67.73; 10: 101.39 |  |  |  | Перевозка грузов автомобилями бортовыми грузоподъемностью до 5 т на расстояние: I класс груза до 85 км (металлоконструкции и прочих материалов)
53 | ФССЦпг-03-21-01-085 | Перевозка грузов автомобилями-самосвалами грузоподъемностью 10 т работающих вне карьера на расстояние: I класс груза до 85 км (ПГС,ЩЕБЕНЬ,ПЕСОК) |  |  | 4: 1 т груза; 7: 24,3; 8: 40.94; 10: 994.84 |  |  |  | Перевозка грузов автомобилями-самосвалами грузоподъемностью 10 т работающих вне карьера на расстояние: I класс груза до 85 км (ПГС,ЩЕБЕНЬ,ПЕСОК)
|  | Объем=16,2*1,5 | [15 empty] | Объем=16,2*1,5
|  | Итоги по разделу 3 Дополнительные затраты по перевозке материалов на расстояние сверх 30км, учтенных в СНБ : | [22 empty] | Итоги по разделу 3 Дополнительные затраты по перевозке материалов на расстояние сверх 30км, учтенных в СНБ :
|  | Строительные работы |  |  | 10: 1096.23 | [12 empty] | Строительные работы
| 1 | Строительные работы |  |  | 10: 101.39 | [12 empty] | Строительные работы
|  | В том числе: | [23 empty] | В том числе:
|  | материалы |  |  | 10: 101.39 | [12 empty] | материалы
| 1 | Транспортные расходы (перевозка), относимые на стоимость строительных работ |  |  | 10: 994.84 | [12 empty] | Транспортные расходы (перевозка), относимые на стоимость строительных работ
|  | Итого по разделу 3 Дополнительные затраты по перевозке материалов на расстояние сверх 30км, учтенных в СНБ |  |  | 10: 1096.23 | [13 empty] | Итого по разделу 3 Дополнительные затраты по перевозке материалов на расстояние сверх 30км, учтенных в СНБ
|  | Итоги по смете: | [25 empty] | Итоги по смете:
|  | Строительные работы |  |  | 10: 20358.04; 12: 175690 | [15 empty] | Строительные работы
| 1 | Строительные работы |  |  | 10: 19271.27; 11: 8.63; 12: 166311 | [15 empty] | Строительные работы
|  | В том числе: | [26 empty] | В том числе:
|  | оплата труда |  |  | 10: 8100.12 | [15 empty] | оплата труда
|  | эксплуатация машин и механизмов |  |  | 10: 41.31 | [15 empty] | эксплуатация машин и механизмов
|  | материалы |  |  | 10: 996.6 | [15 empty] | материалы
|  | накладные расходы |  |  | 10: 6485.39 | [15 empty] | накладные расходы
|  | сметная прибыль |  |  | 10: 3647.85 | [15 empty] | сметная прибыль
| 1 | Транспортные расходы (перевозка), относимые на стоимость строительных работ |  |  | 10: 1086.77; 11: 8.63; 12: 9379 | [15 empty] | Транспортные расходы (перевозка), относимые на стоимость строительных работ
| 1 | Монтажные работы |  |  | 10: 133390.95; 11: 8.63; 12: 1151164 | [15 empty] | Монтажные работы
|  | В том числе: | [26 empty] | В том числе:
|  | оплата труда |  |  | 10: 4929.27 | [15 empty] | оплата труда
|  | эксплуатация машин и механизмов |  |  | 10: 2472.46 | [15 empty] | эксплуатация машин и механизмов
|  | материалы |  |  | 10: 117665.65 | [15 empty] | материалы
|  | накладные расходы |  |  | 10: 4942.12 | [15 empty] | накладные расходы
|  | сметная прибыль |  |  | 10: 3381.45 | [15 empty] | сметная прибыль
| 2 | Оборудование |  |  | 10: 37302.28; 11: 4.51; 12: 168233 | [15 empty] | Оборудование
|  | Итого ФОТ (справочно) |  |  | 10: 13307.91 | [15 empty] | Итого ФОТ (справочно)
|  | Итого накладные расходы (справочно) |  |  | 10: 11427.51 | [15 empty] | Итого накладные расходы (справочно)
|  | Итого сметная прибыль (справочно) |  |  | 10: 7029.3 | [15 empty] | Итого сметная прибыль (справочно)
|  | ВСЕГО по смете |  |  | 10: 191051.27; 12: 1495087 | [16 empty] | ВСЕГО по смете
Составил:
[должность, подпись (инициалы, фамилия)]
Проверил:
[должность, подпись (инициалы, фамилия)]

## ОС 04-03
Приложение № 5
Утверждено приказом № 421 от 4 августа 2020 г. Минстроя РФ
Всесезонный туристско-рекреационный комплекс "Ведучи", Чеченская Республика. Пассажирская подвесная канатная дорога VL4.
(наименование стройки)
Трансформаторная подстанция КТП-4
(наименование объекта капитального строительства)
ОБЪЕКТНЫЙ СМЕТНЫЙ РАСЧЕТ (СМЕТА) № ОС-04-03
| Сметная стоимость |  |  |  | 86.75 | тыс. руб.
Расчетный измеритель
объекта капитального строительства
Показатель единичной стоимости на расчетный измеритель
объекта капитального строительства
Составлен(а) в текущем уровне цен на 4 кв. 2020г
№ пп | Обоснование | Наименование локальных сметных расчетов (смет), затрат | Сметная стоимость, тыс. руб.
|  |  | Строительных (ремонтно- строительных, ремонтно- реставрационных) работ | монтажных работ | оборудования | прочих затрат | всего
1 | 2 | 3 | 4 | 5 | 6 | 7 | 8
Локальные сметы (расчеты)
1 | 04-03-01 | Система охранно-тревожной сигнализации |  | 12.51 | 27.67 |  | 40.18
2 | 04-03-02 | Автоматическая установка пожарной сигнализации |  | 16.13 | 26.02 |  | 42.15
3 | 04-03-03 | Система оповещения и управления эвакуацией |  | 4.04 | 0.38 |  | 4.42
|  | Итого "Локальные сметы (расчеты)" |  | 32.68 | 54.07 |  | 86.75
Главный инженер проекта
[подпись (инициалы, фамилия)]
Начальник
|  | (наименование) | [подпись (инициалы, фамилия)]
Составил:
[должность, подпись (инициалы, фамилия)]
Проверил:
[должность, подпись (инициалы, фамилия)]
Note on B3: Титул::<Наименование стройки>
Note on B5: Титул::<Наименование объекта>
Note on D8: Титул::<Индекс/ЛН расчета>
Note on F10: ИтогоБИМ::<Всего по расчету>
Note on G10: Титул::<Единица отображения стоимости>
Note on F13: Титул::<Единица измерения показателя единичной стоимости>
Note on F15: Титул::<Расчетный измеритель единичной стоимости(руб./тыс.руб.)>
Note on B16: Титул::<подпись 102 значение>
Note on D18: Титул::<Единица отображения стоимости>
Note on A22: ОбСмета::<Номер п.п.>
Note on B22: ОбСмета::<Номер сметного расчета>
Note on C22: ОбСмета::<Наименование работ и затрат (глав, объектов)>
Note on D22: ОбСмета::<Строительные работы> <Формула - Строительные работы>
Note on E22: ОбСмета::<Монтажные работы> <Формула - Монтажные работы>
Note on F22: ОбСмета::<Оборудование, мебель, инвентарь> <Формула - Оборудование>
Note on G22: ОбСмета::<Прочее> <Формула - Прочее>
Note on H22: ОбСмета::<Всего>
Note on F31: Хвост::<подпись 360 значение>
Note on C33: Хвост::<подпись 390 текст>
Note on F33: Хвост::<подпись 390 значение>
Note on C35: Хвост::<подпись 300 атрибут 970 значение>
Note on F35: Хвост::<подпись 300 значение>
Note on C37: Хвост::<подпись 310 атрибут 970 значение>
Note on F37: Хвост::<подпись 310 значение>

## 04-03-01 СОТС
Приложение № 2
Утверждено приказом № 421 от 4 августа 2020 г. Минстроя РФ
Наименование редакции сметных нормативов |  |  | Изменения в федеральные единичные расценки и отдельные составляющие к ним, включенные в федеральный реестр сметных нормативов приказом Минстроя России от 26 декабря № 2019 г. № 876/пр (в ред. приказа от 30.03.2019 № 172/пр, от 01.06.2020 294/пр) | [10 empty] | Изменения в федеральные единичные расценки и отдельные составляющие к ним, включенные в федеральный реестр сметных нормативов приказом Минстроя России от 26 декабря № 2019 г. № 876/пр (в ред. приказа от 30.03.2019 № 172/пр, от 01.06.2020 294/пр)
Наименование программного продукта |  |  | ПК "ГРАНД-Смета 2021"
Всесезонный туристско-рекреационный комплекс "Ведучи", Чеченская Республика. Пассажирская подвесная канатная дорога VL4.
(наименование стройки)
Трансформаторная подстанция КТП-4
(наименование объекта капитального строительства)
ЛОКАЛЬНЫЙ СМЕТНЫЙ РАСЧЕТ (СМЕТА) № 04-03-01
Система охранно-тревожной сигнализации
(наименование конструктивного решения)
Составлен | базисно-индексным | методом
Основание | РС-19-533.170402.2.4-ИЛО.СС
(проектная и (или) иная техническая документация)
Составлен(а) в текущем (базисном) уровне цен
Сметная стоимость |  | 40.17 | (7,85) | тыс.руб.
в том числе:
| строительных работ | 0 | (0) | тыс.руб. |  | Средства на оплату труда рабочих |  |  |  |  | 0 | (0,49) | тыс.руб.
| монтажных работ | 12.51 | (1,71) | тыс.руб. |  | Нормативные затраты труда рабочих | [5 empty] | 51.22 | чел.час.
| оборудования | 27.67 | (6,13) | тыс.руб. |  | Нормативные затраты труда машинистов | [5 empty] | 0.42 | чел.час.
| прочих затрат | 0 | (0) | тыс.руб. |  | Расчетный измеритель конструктивного решения
№ п/п | Обоснование | Наименование работ и затрат |  |  | Единица измерения | Количество |  |  | Сметная стоимость в базисном уровне цен (в текущем уровне цен (гр. 8) для ресурсов, отсутствующих в СНБ), руб. |  |  | Индексы | Сметная стоимость в текущем уровне цен, руб.
[6 empty] | на единицу | коэффициенты | всего с учетом коэффициентов | на единицу | коэффициенты | всего
1 | 2 | 3 |  |  | 4 | 5 | 6 | 7 | 8 | 9 | 10 | 11 | 12
Раздел 1. КТП-6 | [14 empty] | Раздел 1. КТП-6
Оборудование | [15 empty] | Оборудование
1 | ФЕРм10-08-003-05 | Устройство оптико-(фото)электрическое,: прибор оптико-электрический в одноблочном исполнении | [14 empty] | Устройство оптико-(фото)электрическое,: прибор оптико-электрический в одноблочном исполнении | bar: 4; 7
| Приказ от 4.08.2020 № 421/пр Прил.10, Табл.1, п.8.1 | Производство работ осуществляется в горной местности: на высоте от 1500 до 2500 м над уровнем моря. ОЗП=1,25; ЭМ=1,25 к расх.; ЗПМ=1,25; ТЗ=1,25; ТЗМ=1,25 | [15 empty] | Производство работ осуществляется в горной местности: на высоте от 1500 до 2500 м над уровнем моря. ОЗП=1,25; ЭМ=1,25 к расх.; ЗПМ=1,25; ТЗ=1,25; ТЗМ=1,25
| 1 | ОТ |  |  | 8: 55.41; 9: 1,25; 10: 69.26 | [5 empty] | ОТ
| 4 | М |  |  | 8: 4.3; 10: 4.3 | [5 empty] | М
|  | ЗТ |  |  | 4: чел.-ч; 5: 5,76; 6: 1,25; 7: 7,2 | [6 empty] | ЗТ
|  | Итого по расценке |  |  | 8: 59.71; 10: 73.56 | [7 empty] | Итого по расценке
|  | ФОТ |  |  | 10: 69.26 | [6 empty] | ФОТ
| МДС81-33.2004 Прил.4 п.28.1 | НР Монтаж оборудования |  |  | 4: %; 5: 80; 7: 80; 10: 55.41 | [6 empty] | НР Монтаж оборудования
| Письмо №АП-5536/06 Прил.1 п.28.1 | СП Монтаж оборудования |  |  | 4: %; 5: 60; 7: 60; 10: 41.56 | [6 empty] | СП Монтаж оборудования
|  | Всего по позиции |  |  | 10: 170.53 | [8 empty] | Всего по позиции
2 | ФССЦ-61.2.01.07-0003 | Извещатель охранный адресный объемный оптико-электронный, марка "С2000-ИК" исп. 03 |  |  | 4: 10 шт; 7: 0,1; 8: 2202.6; 10: 220.26 |  |  |  | Извещатель охранный адресный объемный оптико-электронный, марка "С2000-ИК" исп. 03
|  | Объем=1 / 10 | [20 empty] | Объем=1 / 10
3 | ФЕРм10-08-002-05 | Извещатель ОС автоматический: ударно-контактный, бесконтактный электромагнитный или пьезоэлектрический, устанавливаемый на стекле |  |  | 4: шт; 7: 2 |  |  |  | Извещатель ОС автоматический: ударно-контактный, бесконтактный электромагнитный или пьезоэлектрический, устанавливаемый на стекле
| Приказ от 4.08.2020 № 421/пр Прил.10, Табл.1, п.8.1 | Производство работ осуществляется в горной местности: на высоте от 1500 до 2500 м над уровнем моря. ОЗП=1,25; ЭМ=1,25 к расх.; ЗПМ=1,25; ТЗ=1,25; ТЗМ=1,25 | [15 empty] | Производство работ осуществляется в горной местности: на высоте от 1500 до 2500 м над уровнем моря. ОЗП=1,25; ЭМ=1,25 к расх.; ЗПМ=1,25; ТЗ=1,25; ТЗМ=1,25
| 1 | ОТ |  |  | 8: 8.08; 9: 1,25; 10: 20.2 | [5 empty] | ОТ
| 4 | М |  |  | 8: 2.07; 10: 4.14 | [5 empty] | М
|  | ЗТ |  |  | 4: чел.-ч; 5: 0,84; 6: 1,25; 7: 2,1 | [6 empty] | ЗТ
|  | Итого по расценке |  |  | 8: 10.15; 10: 24.34 | [7 empty] | Итого по расценке
|  | ФОТ |  |  | 10: 20.2 | [6 empty] | ФОТ
| МДС81-33.2004 Прил.4 п.28.1 | НР Монтаж оборудования |  |  | 4: %; 5: 80; 7: 80; 10: 16.16 | [6 empty] | НР Монтаж оборудования
| Письмо №АП-5536/06 Прил.1 п.28.1 | СП Монтаж оборудования |  |  | 4: %; 5: 60; 7: 60; 10: 12.12 | [6 empty] | СП Монтаж оборудования
|  | Всего по позиции |  |  | 10: 52.62 | [8 empty] | Всего по позиции
4 | ФССЦ-61.2.01.01-0001 | Извещатель охранный адресный акустический, марка "С2000-СТ" |  |  | 4: 10 шт; 7: 0,2; 8: 1699.1; 10: 339.82 |  |  |  | Извещатель охранный адресный акустический, марка "С2000-СТ"
|  | Объем=2 / 10 | [20 empty] | Объем=2 / 10
5 | ФЕРм10-08-002-04 | Извещатель ОС автоматический: контактный, магнитоконтактный на открывание окон, дверей |  |  | 4: шт; 7: 2 |  |  |  | Извещатель ОС автоматический: контактный, магнитоконтактный на открывание окон, дверей
| Приказ от 4.08.2020 № 421/пр Прил.10, Табл.1, п.8.1 | Производство работ осуществляется в горной местности: на высоте от 1500 до 2500 м над уровнем моря. ОЗП=1,25; ЭМ=1,25 к расх.; ЗПМ=1,25; ТЗ=1,25; ТЗМ=1,25 | [15 empty] | Производство работ осуществляется в горной местности: на высоте от 1500 до 2500 м над уровнем моря. ОЗП=1,25; ЭМ=1,25 к расх.; ЗПМ=1,25; ТЗ=1,25; ТЗМ=1,25
| 1 | ОТ |  |  | 8: 8.08; 9: 1,25; 10: 20.2 | [5 empty] | ОТ
| 4 | М |  |  | 8: 1.88; 10: 3.76 | [5 empty] | М
|  | ЗТ |  |  | 4: чел.-ч; 5: 0,84; 6: 1,25; 7: 2,1 | [6 empty] | ЗТ
|  | Итого по расценке |  |  | 8: 9.96; 10: 23.96 | [7 empty] | Итого по расценке
|  | ФОТ |  |  | 10: 20.2 | [6 empty] | ФОТ
| МДС81-33.2004 Прил.4 п.28.1 | НР Монтаж оборудования |  |  | 4: %; 5: 80; 7: 80; 10: 16.16 | [6 empty] | НР Монтаж оборудования
| Письмо №АП-5536/06 Прил.1 п.28.1 | СП Монтаж оборудования |  |  | 4: %; 5: 60; 7: 60; 10: 12.12 | [6 empty] | СП Монтаж оборудования
|  | Всего по позиции |  |  | 10: 52.24 | [8 empty] | Всего по позиции
6 | ФССЦ-61.2.01.06-0002 | Извещатель охранный адресный магнитоконтактный, марка "С2000-СМК Эстет" |  |  | 4: 10 шт; 7: 0,2; 8: 1006.8; 10: 201.36 |  |  |  | Извещатель охранный адресный магнитоконтактный, марка "С2000-СМК Эстет"
|  | Объем=2 / 10 | [20 empty] | Объем=2 / 10
7 | ФЕРм10-08-003-03 | Устройство ультразвуковое,: блок питания и контроля | [14 empty] | Устройство ультразвуковое,: блок питания и контроля | bar: 4; 7
| Приказ от 4.08.2020 № 421/пр Прил.10, Табл.1, п.8.1 | Производство работ осуществляется в горной местности: на высоте от 1500 до 2500 м над уровнем моря. ОЗП=1,25; ЭМ=1,25 к расх.; ЗПМ=1,25; ТЗ=1,25; ТЗМ=1,25 | [15 empty] | Производство работ осуществляется в горной местности: на высоте от 1500 до 2500 м над уровнем моря. ОЗП=1,25; ЭМ=1,25 к расх.; ЗПМ=1,25; ТЗ=1,25; ТЗМ=1,25
| 1 | ОТ |  |  | 8: 36.76; 9: 1,25; 10: 45.95 | [5 empty] | ОТ
| 4 | М |  |  | 8: 4.6; 10: 4.6 | [5 empty] | М
|  | ЗТ |  |  | 4: чел.-ч; 5: 3,6; 6: 1,25; 7: 4,5 | [6 empty] | ЗТ
|  | Итого по расценке |  |  | 8: 41.36; 10: 50.55 | [7 empty] | Итого по расценке
|  | ФОТ |  |  | 10: 45.95 | [6 empty] | ФОТ
| МДС81-33.2004 Прил.4 п.28.1 | НР Монтаж оборудования |  |  | 4: %; 5: 80; 7: 80; 10: 36.76 | [6 empty] | НР Монтаж оборудования
| Письмо №АП-5536/06 Прил.1 п.28.1 | СП Монтаж оборудования |  |  | 4: %; 5: 60; 7: 60; 10: 27.57 | [6 empty] | СП Монтаж оборудования
|  | Всего по позиции |  |  | 10: 114.88 | [8 empty] | Всего по позиции
8 | ФССЦ-61.2.07.04-0002 | Контроллер двухпроводной линии связи, марка "С2000-КДЛ" |  |  | 4: шт; 7: 1; 8: 175.63; 10: 175.63 |  |  |  | Контроллер двухпроводной линии связи, марка "С2000-КДЛ"
9 | ФЕРм10-08-001-13 | Устройства промежуточные на количество лучей: 1 |  |  | 4: шт; 7: 3 |  |  |  | Устройства промежуточные на количество лучей: 1
|  | Объем=1+1+1 | [20 empty] | Объем=1+1+1
| Приказ от 4.08.2020 № 421/пр Прил.10, Табл.1, п.8.1 | Производство работ осуществляется в горной местности: на высоте от 1500 до 2500 м над уровнем моря. ОЗП=1,25; ЭМ=1,25 к расх.; ЗПМ=1,25; ТЗ=1,25; ТЗМ=1,25 | [15 empty] | Производство работ осуществляется в горной местности: на высоте от 1500 до 2500 м над уровнем моря. ОЗП=1,25; ЭМ=1,25 к расх.; ЗПМ=1,25; ТЗ=1,25; ТЗМ=1,25
| 1 | ОТ |  |  | 8: 12.25; 9: 1,25; 10: 45.94 | [5 empty] | ОТ
| 4 | М |  |  | 8: 3.44; 10: 10.32 | [5 empty] | М
|  | ЗТ |  |  | 4: чел.-ч; 5: 1,2; 6: 1,25; 7: 4,5 | [6 empty] | ЗТ
|  | Итого по расценке |  |  | 8: 15.69; 10: 56.26 | [7 empty] | Итого по расценке
|  | ФОТ |  |  | 10: 45.94 | [6 empty] | ФОТ
| МДС81-33.2004 Прил.4 п.28.1 | НР Монтаж оборудования |  |  | 4: %; 5: 80; 7: 80; 10: 36.75 | [6 empty] | НР Монтаж оборудования
| Письмо №АП-5536/06 Прил.1 п.28.1 | СП Монтаж оборудования |  |  | 4: %; 5: 60; 7: 60; 10: 27.56 | [6 empty] | СП Монтаж оборудования
|  | Всего по позиции |  |  | 10: 120.57 | [8 empty] | Всего по позиции
10 | ФССЦ-61.2.06.01-0011 | Прибор приемно-контрольный охранно-пожарный, марка: "C2000-Ethernet" |  |  | 4: шт; 7: 1; 8: 386.3; 10: 386.3 |  |  |  | Прибор приемно-контрольный охранно-пожарный, марка: "C2000-Ethernet"
11 | ФССЦ-61.1.04.03-1002 | Преобразователь интерфейсов с гальванической изоляцией, корпус IP20_Ethernet-FX-SM40SB |  |  | 4: шт; 7: 1; 8: 486.96; 10: 486.96 |  |  |  | Преобразователь интерфейсов с гальванической изоляцией, корпус IP20_Ethernet-FX-SM40SB
12 | ФССЦ-61.1.04.03-1002 | Преобразователь интерфейсов с гальванической изоляцией, корпус IP20_Ethernet-FX-SM40SА |  |  | 4: шт; 7: 1; 8: 486.96; 10: 486.96 |  |  |  | Преобразователь интерфейсов с гальванической изоляцией, корпус IP20_Ethernet-FX-SM40SА
13 | ФЕРм10-08-001-13 | Устройства промежуточные на количество лучей: 1 | [14 empty] | Устройства промежуточные на количество лучей: 1 | bar: 4; 7
| Приказ от 4.08.2020 № 421/пр Прил.10, Табл.1, п.8.1 | Производство работ осуществляется в горной местности: на высоте от 1500 до 2500 м над уровнем моря. ОЗП=1,25; ЭМ=1,25 к расх.; ЗПМ=1,25; ТЗ=1,25; ТЗМ=1,25 | [15 empty] | Производство работ осуществляется в горной местности: на высоте от 1500 до 2500 м над уровнем моря. ОЗП=1,25; ЭМ=1,25 к расх.; ЗПМ=1,25; ТЗ=1,25; ТЗМ=1,25
| 1 | ОТ |  |  | 8: 12.25; 9: 1,25; 10: 15.31 | [5 empty] | ОТ
| 4 | М |  |  | 8: 3.44; 10: 3.44 | [5 empty] | М
|  | ЗТ |  |  | 4: чел.-ч; 5: 1,2; 6: 1,25; 7: 1,5 | [6 empty] | ЗТ
|  | Итого по расценке |  |  | 8: 15.69; 10: 18.75 | [7 empty] | Итого по расценке
|  | ФОТ |  |  | 10: 15.31 | [6 empty] | ФОТ
| МДС81-33.2004 Прил.4 п.28.1 | НР Монтаж оборудования |  |  | 4: %; 5: 80; 7: 80; 10: 12.25 | [6 empty] | НР Монтаж оборудования
| Письмо №АП-5536/06 Прил.1 п.28.1 | СП Монтаж оборудования |  |  | 4: %; 5: 60; 7: 60; 10: 9.19 | [6 empty] | СП Монтаж оборудования
|  | Всего по позиции |  |  | 10: 40.19 | [8 empty] | Всего по позиции
14 | ТЦ_61.2.07.05_77_7718573829_15.03.2021_01 | Модуль преобразователя МП 24/5В |  |  | 4: шт; 7: 1; 8: 77.94; 9: 1,012; 10: 78.88 |  |  |  | Модуль преобразователя МП 24/5В
|  | Цена=351,49/4,51 | [21 empty] | Цена=351,49/4,51
| Приказ от 04.08.2020 № 421/пр п.92в | Заготовительно-складские расходы ПЗ=1,012 (ОЗП=1,012; ЭМ=1,012; МАТ=1,012) | [15 empty] | Заготовительно-складские расходы ПЗ=1,012 (ОЗП=1,012; ЭМ=1,012; МАТ=1,012)
15 | ФЕРм08-03-573-04 | Шкаф (пульт) управления навесной, высота, ширина и глубина: до 600х600х350 мм | [14 empty] | Шкаф (пульт) управления навесной, высота, ширина и глубина: до 600х600х350 мм | bar: 4; 7
| Приказ от 4.08.2020 № 421/пр Прил.10, Табл.1, п.8.1 | Производство работ осуществляется в горной местности: на высоте от 1500 до 2500 м над уровнем моря. ОЗП=1,25; ЭМ=1,25 к расх.; ЗПМ=1,25; ТЗ=1,25; ТЗМ=1,25 | [15 empty] | Производство работ осуществляется в горной местности: на высоте от 1500 до 2500 м над уровнем моря. ОЗП=1,25; ЭМ=1,25 к расх.; ЗПМ=1,25; ТЗ=1,25; ТЗМ=1,25
| 1 | ОТ |  |  | 8: 20.44; 9: 1,25; 10: 25.55 | [5 empty] | ОТ
| 2 | ЭМ |  |  | 8: 33.47; 9: 1,25; 10: 41.84 | [5 empty] | ЭМ
| 3 | в т.ч. ОТм |  |  | 8: 3.42; 9: 1,25; 10: 4.28 | [5 empty] | в т.ч. ОТм
| 4 | М |  |  | 8: 2.94; 10: 2.94 | [5 empty] | М
|  | ЗТ |  |  | 4: чел.-ч; 5: 2,06; 6: 1,25; 7: 2,575 | [6 empty] | ЗТ
|  | ЗТм |  |  | 4: чел.-ч; 5: 0,31; 6: 1,25; 7: 0,3875 | [6 empty] | ЗТм
|  | Итого по расценке |  |  | 8: 56.85; 10: 70.33 | [7 empty] | Итого по расценке
|  | ФОТ |  |  | 10: 29.83 | [6 empty] | ФОТ
| МДС81-33.2004 Прил.4 п.45.2 | НР Электромонтажные работы на других объектах |  |  | 4: %; 5: 95; 7: 95; 10: 28.34 | [6 empty] | НР Электромонтажные работы на других объектах
| Письмо №АП-5536/06 Прил.1 п.45.2 | СП Электромонтажные работы на других объектах |  |  | 4: %; 5: 65; 7: 65; 10: 19.39 | [6 empty] | СП Электромонтажные работы на других объектах
|  | Всего по позиции |  |  | 10: 118.06 | [8 empty] | Всего по позиции
16 | ТЦ_61.1.04.08_77_7718573829_15.03.2021_01 | Шкаф ШПС-24 |  |  | 4: шт; 7: 1; 8: 3258.43; 9: 1,012; 10: 3297.53 |  |  |  | Шкаф ШПС-24
|  | Цена=14695,53/4,51 | [21 empty] | Цена=14695,53/4,51
| Приказ от 04.08.2020 № 421/пр п.92в | Заготовительно-складские расходы ПЗ=1,012 (ОЗП=1,012; ЭМ=1,012; МАТ=1,012) | [15 empty] | Заготовительно-складские расходы ПЗ=1,012 (ОЗП=1,012; ЭМ=1,012; МАТ=1,012)
17 | ФЕРм11-04-008-01 | Съемные и выдвижные блоки (модули, ячейки, ТЭЗ), масса: до 5 кг |  |  | 4: шт; 7: 2 |  |  |  | Съемные и выдвижные блоки (модули, ячейки, ТЭЗ), масса: до 5 кг
| Приказ от 4.08.2020 № 421/пр Прил.10, Табл.1, п.8.1 | Производство работ осуществляется в горной местности: на высоте от 1500 до 2500 м над уровнем моря. ОЗП=1,25; ЭМ=1,25 к расх.; ЗПМ=1,25; ТЗ=1,25; ТЗМ=1,25 | [15 empty] | Производство работ осуществляется в горной местности: на высоте от 1500 до 2500 м над уровнем моря. ОЗП=1,25; ЭМ=1,25 к расх.; ЗПМ=1,25; ТЗ=1,25; ТЗМ=1,25
| 1 | ОТ |  |  | 8: 8.9; 9: 1,25; 10: 22.25 | [5 empty] | ОТ
| 2 | ЭМ |  |  | 8: 0.66; 9: 1,25; 10: 1.65 | [5 empty] | ЭМ
| 3 | в т.ч. ОТм |  |  | 8: 0.12; 9: 1,25; 10: 0.3 | [5 empty] | в т.ч. ОТм
| 4 | М |  |  | 8: 0.18; 10: 0.36 | [5 empty] | М
|  | ЗТ |  |  | 4: чел.-ч; 5: 1,03; 6: 1,25; 7: 2,575 | [6 empty] | ЗТ
|  | ЗТм |  |  | 4: чел.-ч; 5: 0,01; 6: 1,25; 7: 0,025 | [6 empty] | ЗТм
|  | Итого по расценке |  |  | 8: 9.74; 10: 24.26 | [7 empty] | Итого по расценке
|  | ФОТ |  |  | 10: 22.55 | [6 empty] | ФОТ
| МДС81-33.2004 Прил.4 п.28.2 | НР Монтаж радиотелевизионного и электронного оборудования |  |  | 4: %; 5: 92; 7: 92; 10: 20.75 | [6 empty] | НР Монтаж радиотелевизионного и электронного оборудования
| Письмо №АП-5536/06 Прил.1 п.28.2 | СП Монтаж радиотелевизионного и электронного оборудования |  |  | 4: %; 5: 65; 7: 65; 10: 14.66 | [6 empty] | СП Монтаж радиотелевизионного и электронного оборудования
|  | Всего по позиции |  |  | 10: 59.67 | [8 empty] | Всего по позиции
18 | ФССЦ-62.4.01.01-0006 | Батарея аккумуляторная, тип АКБ-17, 12В/ емкость 17 А/ч |  |  | 4: шт; 7: 2; 8: 230.51; 10: 461.02 |  |  |  | Батарея аккумуляторная, тип АКБ-17, 12В/ емкость 17 А/ч
Монтажные работы | [15 empty] | Монтажные работы
19 | ФЕРм08-02-409-09 | Труба гофрированная ПВХ для защиты проводов и кабелей по установленным конструкциям, по стенам, колоннам, потолкам, основанию пола |  |  | 4: 100 м; 7: 0,35 |  |  |  | Труба гофрированная ПВХ для защиты проводов и кабелей по установленным конструкциям, по стенам, колоннам, потолкам, основанию пола
|  | Объем=35 / 100 | [20 empty] | Объем=35 / 100
| Приказ от 4.08.2020 № 421/пр Прил.10, Табл.1, п.8.1 | Производство работ осуществляется в горной местности: на высоте от 1500 до 2500 м над уровнем моря. ОЗП=1,25; ЭМ=1,25 к расх.; ЗПМ=1,25; ТЗ=1,25; ТЗМ=1,25 | [15 empty] | Производство работ осуществляется в горной местности: на высоте от 1500 до 2500 м над уровнем моря. ОЗП=1,25; ЭМ=1,25 к расх.; ЗПМ=1,25; ТЗ=1,25; ТЗМ=1,25
| 1 | ОТ |  |  | 8: 139.54; 9: 1,25; 10: 61.05 | [5 empty] | ОТ
| 4 | М |  |  | 8: 16.79; 10: 5.88 | [5 empty] | М
|  | ЗТ |  |  | 4: чел.-ч; 5: 15,2; 6: 1,25; 7: 6,65 | [6 empty] | ЗТ
|  | Итого по расценке |  |  | 8: 156.33; 10: 66.93 | [7 empty] | Итого по расценке
|  | ФОТ |  |  | 10: 61.05 | [6 empty] | ФОТ
| МДС81-33.2004 Прил.4 п.45.2 | НР Электромонтажные работы на других объектах |  |  | 4: %; 5: 95; 7: 95; 10: 58 | [6 empty] | НР Электромонтажные работы на других объектах
| Письмо №АП-5536/06 Прил.1 п.45.2 | СП Электромонтажные работы на других объектах |  |  | 4: %; 5: 65; 7: 65; 10: 39.68 | [6 empty] | СП Электромонтажные работы на других объектах
|  | Всего по позиции |  |  | 10: 164.61 | [8 empty] | Всего по позиции
20 | ФССЦ-24.3.01.02-0021 | Трубы из самозатухающего ПВХ гибкие гофрированные, легкие, с зондом, номинальный внутренний диаметр 16 мм |  |  | 4: м; 7: 35,7; 8: 1.61; 10: 57.48 |  |  |  | Трубы из самозатухающего ПВХ гибкие гофрированные, легкие, с зондом, номинальный внутренний диаметр 16 мм
|  | Объем=35*1,02 | [20 empty] | Объем=35*1,02
21 | ФЕРм08-02-412-01 | Затягивание провода в проложенные трубы и металлические рукава первого одножильного или многожильного в общей оплетке, суммарное сечение: до 2,5 мм2 |  |  | 4: 100 м; 7: 0,35 |  |  |  | Затягивание провода в проложенные трубы и металлические рукава первого одножильного или многожильного в общей оплетке, суммарное сечение: до 2,5 мм2
|  | Объем=35 / 100 | [20 empty] | Объем=35 / 100
| Приказ от 4.08.2020 № 421/пр Прил.10, Табл.1, п.8.1 | Производство работ осуществляется в горной местности: на высоте от 1500 до 2500 м над уровнем моря. ОЗП=1,25; ЭМ=1,25 к расх.; ЗПМ=1,25; ТЗ=1,25; ТЗМ=1,25 | [15 empty] | Производство работ осуществляется в горной местности: на высоте от 1500 до 2500 м над уровнем моря. ОЗП=1,25; ЭМ=1,25 к расх.; ЗПМ=1,25; ТЗ=1,25; ТЗМ=1,25
| 1 | ОТ |  |  | 8: 42.21; 9: 1,25; 10: 18.47 | [5 empty] | ОТ
| 2 | ЭМ |  |  | 8: 1.81; 9: 1,25; 10: 0.79 | [5 empty] | ЭМ
| 3 | в т.ч. ОТм |  |  | 8: 0.26; 9: 1,25; 10: 0.11 | [5 empty] | в т.ч. ОТм
| 4 | М |  |  | 8: 11.27; 10: 3.94 | [5 empty] | М
|  | ЗТ |  |  | 4: чел.-ч; 5: 4,49; 6: 1,25; 7: 1,964375 | [6 empty] | ЗТ
|  | ЗТм |  |  | 4: чел.-ч; 5: 0,02; 6: 1,25; 7: 0,00875 | [6 empty] | ЗТм
|  | Итого по расценке |  |  | 8: 55.29; 10: 23.2 | [7 empty] | Итого по расценке
|  | ФОТ |  |  | 10: 18.58 | [6 empty] | ФОТ
| МДС81-33.2004 Прил.4 п.45.2 | НР Электромонтажные работы на других объектах |  |  | 4: %; 5: 95; 7: 95; 10: 17.65 | [6 empty] | НР Электромонтажные работы на других объектах
| Письмо №АП-5536/06 Прил.1 п.45.2 | СП Электромонтажные работы на других объектах |  |  | 4: %; 5: 65; 7: 65; 10: 12.08 | [6 empty] | СП Электромонтажные работы на других объектах
|  | Всего по позиции |  |  | 10: 52.93 | [8 empty] | Всего по позиции
22 | ФССЦ-21.1.08.01-0095 | Кабель пожарной сигнализации КПСВВнг-LS 2х2х0,75 |  |  | 4: 1000 м; 7: 0,0051; 8: 6663.65; 10: 33.98 |  |  |  | Кабель пожарной сигнализации КПСВВнг-LS 2х2х0,75
|  | Объем=(5*1,02) / 1000 | [20 empty] | Объем=(5*1,02) / 1000
23 | ФССЦ-21.1.08.01-0091 | Кабель пожарной сигнализации КПСВВнг-LS 1х2х0,5 |  |  | 4: 1000 м; 7: 0,0306; 8: 2605.55; 10: 79.73 |  |  |  | Кабель пожарной сигнализации КПСВВнг-LS 1х2х0,5
|  | Объем=(30*1,02) / 1000 | [20 empty] | Объем=(30*1,02) / 1000
24 | ФССЦ-25.2.01.01-0018 | Бирки маркировочные пластмассовые У134 |  |  | 4: 100 шт; 7: 0,1; 8: 125; 10: 12.5 |  |  |  | Бирки маркировочные пластмассовые У134
|  | Объем=10 / 100 | [20 empty] | Объем=10 / 100
25 | ФЕРм11-04-028-01 | Включение в аппаратуру разъемов штепсельных, количество контактов в разъеме: до 14 шт. |  |  | 4: шт; 7: 4 |  |  |  | Включение в аппаратуру разъемов штепсельных, количество контактов в разъеме: до 14 шт.
|  | Объем=2+2 | [20 empty] | Объем=2+2
| Приказ от 4.08.2020 № 421/пр Прил.10, Табл.1, п.8.1 | Производство работ осуществляется в горной местности: на высоте от 1500 до 2500 м над уровнем моря. ОЗП=1,25; ЭМ=1,25 к расх.; ЗПМ=1,25; ТЗ=1,25; ТЗМ=1,25 | [15 empty] | Производство работ осуществляется в горной местности: на высоте от 1500 до 2500 м над уровнем моря. ОЗП=1,25; ЭМ=1,25 к расх.; ЗПМ=1,25; ТЗ=1,25; ТЗМ=1,25
| 1 | ОТ |  |  | 8: 2.07; 9: 1,25; 10: 10.35 | [5 empty] | ОТ
| 4 | М |  |  | 8: 0.04; 10: 0.16 | [5 empty] | М
|  | ЗТ |  |  | 4: чел.-ч; 5: 0,22; 6: 1,25; 7: 1,1 | [6 empty] | ЗТ
|  | Итого по расценке |  |  | 8: 2.11; 10: 10.51 | [7 empty] | Итого по расценке
|  | ФОТ |  |  | 10: 10.35 | [6 empty] | ФОТ
| МДС81-33.2004 Прил.4 п.28.2 | НР Монтаж радиотелевизионного и электронного оборудования |  |  | 4: %; 5: 92; 7: 92; 10: 9.52 | [6 empty] | НР Монтаж радиотелевизионного и электронного оборудования
| Письмо №АП-5536/06 Прил.1 п.28.2 | СП Монтаж радиотелевизионного и электронного оборудования |  |  | 4: %; 5: 65; 7: 65; 10: 6.73 | [6 empty] | СП Монтаж радиотелевизионного и электронного оборудования
|  | Всего по позиции |  |  | 10: 26.76 | [8 empty] | Всего по позиции
26 | ТЦ_21.2.00.00_77_7718573829_15.03.2021_01 | Патч-корд UTP 5e кат. 0,5 м LSZH 21D-U5-0EBU |  |  | 4: шт; 7: 2; 8: 19.56; 9: 1,02; 10: 39.9 |  |  |  | Патч-корд UTP 5e кат. 0,5 м LSZH 21D-U5-0EBU
|  | Цена=142,76/7.3 | [21 empty] | Цена=142,76/7.3
| Приказ от 04.08.2020 № 421/пр п.92а | Заготовительно-складские расходы ПЗ=1,02 (ОЗП=1,02; ЭМ=1,02; МАТ=1,02) | [15 empty] | Заготовительно-складские расходы ПЗ=1,02 (ОЗП=1,02; ЭМ=1,02; МАТ=1,02)
27 | ТЦ_21.2.00.00_77_7718573829_15.03.2021_01 | Шнур оптический FOP(s)-9-SC-FC-1m |  |  | 4: шт; 7: 2; 8: 18; 9: 1,02; 10: 36.72 |  |  |  | Шнур оптический FOP(s)-9-SC-FC-1m
|  | Цена=131,4/7.3 | [21 empty] | Цена=131,4/7.3
| Приказ от 04.08.2020 № 421/пр п.92а | Заготовительно-складские расходы ПЗ=1,02 (ОЗП=1,02; ЭМ=1,02; МАТ=1,02) | [15 empty] | Заготовительно-складские расходы ПЗ=1,02 (ОЗП=1,02; ЭМ=1,02; МАТ=1,02)
28 | ФЕРм10-01-051-31 | Разделка и включение концов жил кабеля станционного сигнальной проводки на съемных и несъемных штекерах |  |  | 4: 100 концов жил; 7: 0,02 |  |  |  | Разделка и включение концов жил кабеля станционного сигнальной проводки на съемных и несъемных штекерах
|  | Объем=2 / 100 | [20 empty] | Объем=2 / 100
| Приказ от 4.08.2020 № 421/пр Прил.10, Табл.1, п.8.1 | Производство работ осуществляется в горной местности: на высоте от 1500 до 2500 м над уровнем моря. ОЗП=1,25; ЭМ=1,25 к расх.; ЗПМ=1,25; ТЗ=1,25; ТЗМ=1,25 | [15 empty] | Производство работ осуществляется в горной местности: на высоте от 1500 до 2500 м над уровнем моря. ОЗП=1,25; ЭМ=1,25 к расх.; ЗПМ=1,25; ТЗ=1,25; ТЗМ=1,25
| 1 | ОТ |  |  | 8: 78.88; 9: 1,25; 10: 1.97 | [5 empty] | ОТ
| 4 | М |  |  | 8: 10.25; 10: 0.21 | [5 empty] | М
|  | ЗТ |  |  | 4: чел.-ч; 5: 8,2; 6: 1,25; 7: 0,205 | [6 empty] | ЗТ
|  | Итого по расценке |  |  | 8: 89.13; 10: 2.18 | [7 empty] | Итого по расценке
|  | ФОТ |  |  | 10: 1.97 | [6 empty] | ФОТ
| МДС81-33.2004 Прил.4 п.28.1 | НР Монтаж оборудования |  |  | 4: %; 5: 80; 7: 80; 10: 1.58 | [6 empty] | НР Монтаж оборудования
| Письмо №АП-5536/06 Прил.1 п.28.1 | СП Монтаж оборудования |  |  | 4: %; 5: 60; 7: 60; 10: 1.18 | [6 empty] | СП Монтаж оборудования
|  | Всего по позиции |  |  | 10: 4.94 | [8 empty] | Всего по позиции
29 | ФССЦ-22.1.02.01-0052 | Штекер металлический под F-гайку с F-разъемом под кабель 0,55-0,50 мм_Разъем питания, штекер ТР-002А |  |  | 4: 100 компл; 7: 0,02; 8: 728.52; 10: 14.57 |  |  |  | Штекер металлический под F-гайку с F-разъемом под кабель 0,55-0,50 мм_Разъем питания, штекер ТР-002А
|  | Объем=2 / 100 | [20 empty] | Объем=2 / 100
30 | ФЕРм08-02-155-01 | Герметизация проходов при вводе кабелей во взрывоопасные помещения уплотнительной массой_заделка отверстий пеной |  |  | 4: шт; 7: 30 |  |  |  | Герметизация проходов при вводе кабелей во взрывоопасные помещения уплотнительной массой_заделка отверстий пеной
| Приказ от 4.08.2020 № 421/пр Прил.10, Табл.1, п.8.1 | Производство работ осуществляется в горной местности: на высоте от 1500 до 2500 м над уровнем моря. ОЗП=1,25; ЭМ=1,25 к расх.; ЗПМ=1,25; ТЗ=1,25; ТЗМ=1,25 | [15 empty] | Производство работ осуществляется в горной местности: на высоте от 1500 до 2500 м над уровнем моря. ОЗП=1,25; ЭМ=1,25 к расх.; ЗПМ=1,25; ТЗ=1,25; ТЗМ=1,25
| 1 | ОТ |  |  | 8: 3.57; 9: 1,25; 10: 133.88 | [5 empty] | ОТ
| 4 | М |  |  | 8: 15.07; 10: 2.1 | [5 empty] | М
|  | ЗТ |  |  | 4: чел.-ч; 5: 0,38; 6: 1,25; 7: 14,25 | [6 empty] | ЗТ
|  | Итого по расценке |  |  | 8: 3.64; 10: 135.98 | [7 empty] | Итого по расценке
|  | ФОТ |  |  | 10: 133.88 | [6 empty] | ФОТ
| МДС81-33.2004 Прил.4 п.45.2 | НР Электромонтажные работы на других объектах |  |  | 4: %; 5: 95; 7: 95; 10: 127.19 | [6 empty] | НР Электромонтажные работы на других объектах
| Письмо №АП-5536/06 Прил.1 п.45.2 | СП Электромонтажные работы на других объектах |  |  | 4: %; 5: 65; 7: 65; 10: 87.02 | [6 empty] | СП Электромонтажные работы на других объектах
|  | Всего по позиции |  |  | 10: 350.19 | [8 empty] | Всего по позиции
31 | ФССЦ-14.5.01.10-0029 | Пена монтажная полиуретановая противопожарная однокомпонентная модифицированная для заполнения, уплотнения, утепления, изоляции и соединения швов и стыков в местах с повышенными требованиями пожарной безопасности (0,88 л) |  |  | 4: шт; 7: 1; 8: 110.11; 10: 110.11 |  |  |  | Пена монтажная полиуретановая противопожарная однокомпонентная модифицированная для заполнения, уплотнения, утепления, изоляции и соединения швов и стыков в местах с повышенными требованиями пожарной безопасности (0,88 л)
|  | Итоги по смете: | [22 empty] | Итоги по смете:
| 1 | Монтажные работы |  |  | 10: 1713.18; 11: 7.3; 12: 12506 | [12 empty] | Монтажные работы
|  | В том числе: | [23 empty] | В том числе:
|  | оплата труда |  |  | 10: 490.38 | [12 empty] | оплата труда
|  | эксплуатация машин и механизмов |  |  | 10: 44.28 | [12 empty] | эксплуатация машин и механизмов
|  | материалы |  |  | 10: 431.14 | [12 empty] | материалы
|  | накладные расходы |  |  | 10: 436.52 | [12 empty] | накладные расходы
|  | сметная прибыль |  |  | 10: 310.86 | [12 empty] | сметная прибыль
|  | Оборудование |  |  | 10: 6134.72; 12: 27668 | [12 empty] | Оборудование
| 2 | Оборудование |  |  | 10: 3376.41; 11: 4.51; 12: 15228 | [12 empty] | Оборудование
| 2 | Инженерное оборудование |  |  | 10: 2758.31; 11: 4.51; 12: 12440 | [12 empty] | Инженерное оборудование
|  | Итого ФОТ (справочно) |  |  | 10: 495.07 | [12 empty] | Итого ФОТ (справочно)
|  | Итого накладные расходы (справочно) |  |  | 10: 436.52 | [12 empty] | Итого накладные расходы (справочно)
|  | Итого сметная прибыль (справочно) |  |  | 10: 310.86 | [12 empty] | Итого сметная прибыль (справочно)
|  | ВСЕГО по смете |  |  | 10: 7847.9; 12: 40174 | [13 empty] | ВСЕГО по смете
Составил:
[должность, подпись (инициалы, фамилия)]
Проверил:
[должность, подпись (инициалы, фамилия)]

## 04-03-02 АУПС
Приложение № 2
Утверждено приказом № 421 от 4 августа 2020 г. Минстроя РФ
Наименование редакции сметных нормативов |  |  | Изменения в федеральные единичные расценки и отдельные составляющие к ним, включенные в федеральный реестр сметных нормативов приказом Минстроя России от 26 декабря № 2019 г. № 876/пр (в ред. приказа от 30.03.2019 № 172/пр, от 01.06.2020 294/пр) | [10 empty] | Изменения в федеральные единичные расценки и отдельные составляющие к ним, включенные в федеральный реестр сметных нормативов приказом Минстроя России от 26 декабря № 2019 г. № 876/пр (в ред. приказа от 30.03.2019 № 172/пр, от 01.06.2020 294/пр)
Наименование программного продукта |  |  | ПК "ГРАНД-Смета 2021"
Всесезонный туристско-рекреационный комплекс "Ведучи", Чеченская Республика. Пассажирская подвесная канатная дорога VL4
(наименование стройки)
КТП-4
(наименование объекта капитального строительства)
ЛОКАЛЬНЫЙ СМЕТНЫЙ РАСЧЕТ (СМЕТА) № 04-03-02
Автоматическая установка пожарной сигнализации
(наименование конструктивного решения)
Составлен | базисно-индексным | методом
Основание | РС-19-533.170000.2.4-МПБ2
(проектная и (или) иная техническая документация)
Составлен(а) в текущем (базисном) уровне цен
Сметная стоимость |  | 42.15 | (7,98) | тыс.руб.
в том числе:
| строительных работ | 0 | (0) | тыс.руб. |  | Средства на оплату труда рабочих |  |  |  |  | 0 | (0,57) | тыс.руб.
| монтажных работ | 16.13 | (2,21) | тыс.руб. |  | Нормативные затраты труда рабочих | [5 empty] | 58.06 | чел.час.
| оборудования | 26.02 | (5,77) | тыс.руб. |  | Нормативные затраты труда машинистов | [5 empty] | 0.61 | чел.час.
| прочих затрат | 0 | (0) | тыс.руб. |  | Расчетный измеритель конструктивного решения
№ п/п | Обоснование | Наименование работ и затрат |  |  | Единица измерения | Количество |  |  | Сметная стоимость в базисном уровне цен (в текущем уровне цен (гр. 8) для ресурсов, отсутствующих в СНБ), руб. |  |  | Индексы | Сметная стоимость в текущем уровне цен, руб.
[6 empty] | на единицу | коэффициенты | всего с учетом коэффициентов | на единицу | коэффициенты | всего
1 | 2 | 3 |  |  | 4 | 5 | 6 | 7 | 8 | 9 | 10 | 11 | 12
Раздел 1. Автоматическая установка пожарной сигнализации | [14 empty] | Раздел 1. Автоматическая установка пожарной сигнализации
1 | ФЕРм10-08-001-09 | Приборы приемно-контрольные объектовые на: 2 луча | [13 empty] | Приборы приемно-контрольные объектовые на: 2 луча | bar: 4; 7
| Приказ от 04.09.2019 № 519/пр прил.2 табл.1 п.8.1 | Производство работ осуществляется в горной местности: на высоте свыше 1500 до 2500 м над уровнем моря ОЗП=1,25; ЭМ=1,25 к расх.; ЗПМ=1,25; ТЗ=1,25; ТЗМ=1,25 | [14 empty] | Производство работ осуществляется в горной местности: на высоте свыше 1500 до 2500 м над уровнем моря ОЗП=1,25; ЭМ=1,25 к расх.; ЗПМ=1,25; ТЗ=1,25; ТЗМ=1,25
| 1 | ОТ |  |  | 8: 59; 9: 1,25; 10: 73.75 |  |  |  |  | ОТ
| 4 | М |  |  | 8: 4.38; 10: 4.38 |  |  |  |  | М
|  | ЗТ |  |  | 4: чел.-ч; 5: 5,7; 6: 1,25; 7: 7,125 | [5 empty] | ЗТ
|  | Итого по расценке |  |  | 8: 63.38; 10: 78.13 | [6 empty] | Итого по расценке
|  | ФОТ |  |  | 10: 73.75 | [5 empty] | ФОТ
| МДС81-33.2004 Прил.4 п.28.1 | НР Монтаж оборудования |  |  | 4: %; 5: 80; 7: 80; 10: 59 | [5 empty] | НР Монтаж оборудования
| Письмо №АП-5536/06 Прил.1 п.28.1 | СП Монтаж оборудования |  |  | 4: %; 5: 60; 7: 60; 10: 44.25 | [5 empty] | СП Монтаж оборудования
|  | Всего по позиции |  |  | 10: 181.38 | [7 empty] | Всего по позиции
2 | ФССЦ-61.2.07.04-0002 | Контроллер двухпроводной линии связи, марка "С2000-КДЛ" |  |  | 4: шт; 7: 1; 8: 175.63; 10: 175.63 |  |  | Контроллер двухпроводной линии связи, марка "С2000-КДЛ"
3 | ФССЦ-62.4.01.01-0006 | Батарея аккумуляторная, тип АКБ-17, 12В/ емкость 17 А/ч_DTM 1217 |  |  | 4: шт; 7: 2; 8: 230.51; 10: 461.02 |  |  | Батарея аккумуляторная, тип АКБ-17, 12В/ емкость 17 А/ч_DTM 1217
4 | ФЕРм11-03-001-01 | Приборы, устанавливаемые на металлоконструкциях, щитах и пультах, масса: до 5 кг |  |  | 4: шт; 7: 2 |  |  | Приборы, устанавливаемые на металлоконструкциях, щитах и пультах, масса: до 5 кг
| Приказ от 04.09.2019 № 519/пр прил.2 табл.1 п.8.1 | Производство работ осуществляется в горной местности: на высоте свыше 1500 до 2500 м над уровнем моря ОЗП=1,25; ЭМ=1,25 к расх.; ЗПМ=1,25; ТЗ=1,25; ТЗМ=1,25 | [14 empty] | Производство работ осуществляется в горной местности: на высоте свыше 1500 до 2500 м над уровнем моря ОЗП=1,25; ЭМ=1,25 к расх.; ЗПМ=1,25; ТЗ=1,25; ТЗМ=1,25
| 1 | ОТ |  |  | 8: 5.16; 9: 1,25; 10: 12.9 |  |  |  |  | ОТ
| 4 | М |  |  | 8: 1.09; 10: 2.18 |  |  |  |  | М
|  | ЗТ |  |  | 4: чел.-ч; 5: 0,52; 6: 1,25; 7: 1,3 | [5 empty] | ЗТ
|  | Итого по расценке |  |  | 8: 6.25; 10: 15.08 | [6 empty] | Итого по расценке
|  | ФОТ |  |  | 10: 12.9 | [5 empty] | ФОТ
| МДС81-33.2004 Прил.4 п.28.1 | НР Монтаж оборудования |  |  | 4: %; 5: 80; 7: 80; 10: 10.32 | [5 empty] | НР Монтаж оборудования
| Письмо №АП-5536/06 Прил.1 п.28.1 | СП Монтаж оборудования |  |  | 4: %; 5: 60; 7: 60; 10: 7.74 | [5 empty] | СП Монтаж оборудования
|  | Всего по позиции |  |  | 10: 33.14 | [7 empty] | Всего по позиции
5 | ТЦ_61.1.04.03_77_7718573829_15.03.2021_01 | Преобразователь волокно-оптический RS-FX-SM40 |  |  | 4: шт; 7: 2; 8: 1311.39; 9: 1,012; 10: 2654.25 |  |  | Преобразователь волокно-оптический RS-FX-SM40
|  | Цена=5914,37/4,51 | [19 empty] | Цена=5914,37/4,51
| Приказ от 04.08.2020 № 421/пр п.92в | Заготовительно-складские расходы ПЗ=1,012 (ОЗП=1,012; ЭМ=1,012; МАТ=1,012) | [14 empty] | Заготовительно-складские расходы ПЗ=1,012 (ОЗП=1,012; ЭМ=1,012; МАТ=1,012)
6 | ФЕРм10-02-016-06 | Отдельно устанавливаемый: преобразователь или блок питания | [13 empty] | Отдельно устанавливаемый: преобразователь или блок питания | bar: 4; 7
| Приказ от 04.09.2019 № 519/пр прил.2 табл.1 п.8.1 | Производство работ осуществляется в горной местности: на высоте свыше 1500 до 2500 м над уровнем моря ОЗП=1,25; ЭМ=1,25 к расх.; ЗПМ=1,25; ТЗ=1,25; ТЗМ=1,25 | [14 empty] | Производство работ осуществляется в горной местности: на высоте свыше 1500 до 2500 м над уровнем моря ОЗП=1,25; ЭМ=1,25 к расх.; ЗПМ=1,25; ТЗ=1,25; ТЗМ=1,25
| 1 | ОТ |  |  | 8: 103.14; 9: 1,25; 10: 128.93 |  |  |  |  | ОТ
| 2 | ЭМ |  |  | 8: 36; 9: 1,25; 10: 45 |  |  |  |  | ЭМ
| 3 | в т.ч. ОТм |  |  | 8: 4.02; 9: 1,25; 10: 5.03 |  |  |  |  | в т.ч. ОТм
| 4 | М |  |  | 8: 48.16; 10: 48.16 |  |  |  |  | М
|  | ЗТ |  |  | 4: чел.-ч; 5: 9,3; 6: 1,25; 7: 11,625 | [5 empty] | ЗТ
|  | ЗТм |  |  | 4: чел.-ч; 5: 0,4; 6: 1,25; 7: 0,5 | [5 empty] | ЗТм
|  | Итого по расценке |  |  | 8: 187.3; 10: 222.09 | [6 empty] | Итого по расценке
|  | ФОТ |  |  | 10: 133.96 | [5 empty] | ФОТ
| МДС81-33.2004 Прил.4 п.28.1 | НР Монтаж оборудования |  |  | 4: %; 5: 80; 7: 80; 10: 107.17 | [5 empty] | НР Монтаж оборудования
| Письмо №АП-5536/06 Прил.1 п.28.1 | СП Монтаж оборудования |  |  | 4: %; 5: 60; 7: 60; 10: 80.38 | [5 empty] | СП Монтаж оборудования
|  | Всего по позиции |  |  | 10: 409.64 | [7 empty] | Всего по позиции
7 | ФССЦ-62.4.02.02-0047 | Источник резервного питания, марка: "РИП 24" исп. 06_РИП-24 исп. 56 |  |  | 4: шт; 7: 1; 8: 1046.03; 10: 1046.03 |  |  | Источник резервного питания, марка: "РИП 24" исп. 06_РИП-24 исп. 56
8 | ФССЦ-62.4.01.01-0007 | Батарея аккумуляторная необслуживаемая, номинальным напряжением 12 В, емкость 26 А/ч_ DTM 1226 |  |  | 4: шт; 7: 2; 8: 331.13; 10: 662.26 |  |  | Батарея аккумуляторная необслуживаемая, номинальным напряжением 12 В, емкость 26 А/ч_ DTM 1226
9 | ФЕРм10-08-002-02 | Извещатель ПС автоматический: дымовой, фотоэлектрический, радиоизотопный, световой в нормальном исполнении |  |  | 4: шт; 7: 4 |  |  | Извещатель ПС автоматический: дымовой, фотоэлектрический, радиоизотопный, световой в нормальном исполнении
| Приказ от 04.09.2019 № 519/пр прил.2 табл.1 п.8.1 | Производство работ осуществляется в горной местности: на высоте свыше 1500 до 2500 м над уровнем моря ОЗП=1,25; ЭМ=1,25 к расх.; ЗПМ=1,25; ТЗ=1,25; ТЗМ=1,25 | [14 empty] | Производство работ осуществляется в горной местности: на высоте свыше 1500 до 2500 м над уровнем моря ОЗП=1,25; ЭМ=1,25 к расх.; ЗПМ=1,25; ТЗ=1,25; ТЗМ=1,25
| 1 | ОТ |  |  | 8: 16.16; 9: 1,25; 10: 80.8 |  |  |  |  | ОТ
| 4 | М |  |  | 8: 3.08; 10: 12.32 |  |  |  |  | М
|  | ЗТ |  |  | 4: чел.-ч; 5: 1,68; 6: 1,25; 7: 8,4 | [5 empty] | ЗТ
|  | Итого по расценке |  |  | 8: 19.24; 10: 93.12 | [6 empty] | Итого по расценке
|  | ФОТ |  |  | 10: 80.8 | [5 empty] | ФОТ
| МДС81-33.2004 Прил.4 п.28.1 | НР Монтаж оборудования |  |  | 4: %; 5: 80; 7: 80; 10: 64.64 | [5 empty] | НР Монтаж оборудования
| Письмо №АП-5536/06 Прил.1 п.28.1 | СП Монтаж оборудования |  |  | 4: %; 5: 60; 7: 60; 10: 48.48 | [5 empty] | СП Монтаж оборудования
|  | Всего по позиции |  |  | 10: 206.24 | [7 empty] | Всего по позиции
10 | ФССЦ-61.2.02.01-1004 | Извещатели пожарные дымовые ДИП-34А (ИП 212-34А) оптико-электронные адресно-аналоговые в комплекте с базой (розеткой)_ДИП-34А-03 |  |  | 4: шт; 7: 4; 8: 116.52; 10: 466.08 |  |  | Извещатели пожарные дымовые ДИП-34А (ИП 212-34А) оптико-электронные адресно-аналоговые в комплекте с базой (розеткой)_ДИП-34А-03
11 | ФЕРм08-01-081-01 | Аппарат (кнопка, ключ управления, замок электромагнитной блокировки, звуковой сигнал, сигнальная лампа) управления и сигнализации, количество подключаемых концов: до 2 | [13 empty] | Аппарат (кнопка, ключ управления, замок электромагнитной блокировки, звуковой сигнал, сигнальная лампа) управления и сигнализации, количество подключаемых концов: до 2 | bar: 4; 7
| Приказ от 04.09.2019 № 519/пр прил.2 табл.1 п.8.1 | Производство работ осуществляется в горной местности: на высоте свыше 1500 до 2500 м над уровнем моря ОЗП=1,25; ЭМ=1,25 к расх.; ЗПМ=1,25; ТЗ=1,25; ТЗМ=1,25 | [14 empty] | Производство работ осуществляется в горной местности: на высоте свыше 1500 до 2500 м над уровнем моря ОЗП=1,25; ЭМ=1,25 к расх.; ЗПМ=1,25; ТЗ=1,25; ТЗМ=1,25
| 1 | ОТ |  |  | 8: 9.91; 9: 1,25; 10: 12.39 |  |  |  |  | ОТ
| 2 | ЭМ |  |  | 8: 5.43; 9: 1,25; 10: 6.79 |  |  |  |  | ЭМ
| 3 | в т.ч. ОТм |  |  | 8: 0.76; 9: 1,25; 10: 0.95 |  |  |  |  | в т.ч. ОТм
| 4 | М |  |  | 8: 0.74; 10: 0.74 |  |  |  |  | М
|  | ЗТ |  |  | 4: чел.-ч; 5: 1,03; 6: 1,25; 7: 1,2875 | [5 empty] | ЗТ
|  | ЗТм |  |  | 4: чел.-ч; 5: 0,06; 6: 1,25; 7: 0,075 | [5 empty] | ЗТм
|  | Итого по расценке |  |  | 8: 16.08; 10: 19.92 | [6 empty] | Итого по расценке
|  | ФОТ |  |  | 10: 13.34 | [5 empty] | ФОТ
| МДС81-33.2004 Прил.4 п.45.2 | НР Электромонтажные работы на других объектах |  |  | 4: %; 5: 95; 7: 95; 10: 12.67 | [5 empty] | НР Электромонтажные работы на других объектах
| Письмо №АП-5536/06 Прил.1 п.45.2 | СП Электромонтажные работы на других объектах |  |  | 4: %; 5: 65; 7: 65; 10: 8.67 | [5 empty] | СП Электромонтажные работы на других объектах
|  | Всего по позиции |  |  | 10: 41.26 | [7 empty] | Всего по позиции
12 | ФССЦ-61.2.02.03-1000 | Извещатели пожарные ручные ИПР 513-3А электроконтактные адресные для линии связи от контроллера С2000-КДЛ_ИПР 513-3АМ исп.01 |  |  | 4: шт; 7: 1; 8: 145.42; 10: 145.42 |  |  | Извещатели пожарные ручные ИПР 513-3А электроконтактные адресные для линии связи от контроллера С2000-КДЛ_ИПР 513-3АМ исп.01
13 | ФЕРм11-04-008-01 | Съемные и выдвижные блоки (модули, ячейки, ТЭЗ), масса: до 5 кг |  |  | 4: шт; 7: 2 |  |  | Съемные и выдвижные блоки (модули, ячейки, ТЭЗ), масса: до 5 кг
| Приказ от 04.09.2019 № 519/пр прил.2 табл.1 п.8.1 | Производство работ осуществляется в горной местности: на высоте свыше 1500 до 2500 м над уровнем моря ОЗП=1,25; ЭМ=1,25 к расх.; ЗПМ=1,25; ТЗ=1,25; ТЗМ=1,25 | [14 empty] | Производство работ осуществляется в горной местности: на высоте свыше 1500 до 2500 м над уровнем моря ОЗП=1,25; ЭМ=1,25 к расх.; ЗПМ=1,25; ТЗ=1,25; ТЗМ=1,25
| 1 | ОТ |  |  | 8: 8.9; 9: 1,25; 10: 22.25 |  |  |  |  | ОТ
| 2 | ЭМ |  |  | 8: 0.66; 9: 1,25; 10: 1.65 |  |  |  |  | ЭМ
| 3 | в т.ч. ОТм |  |  | 8: 0.12; 9: 1,25; 10: 0.3 |  |  |  |  | в т.ч. ОТм
| 4 | М |  |  | 8: 0.18; 10: 0.36 |  |  |  |  | М
|  | ЗТ |  |  | 4: чел.-ч; 5: 1,03; 6: 1,25; 7: 2,575 | [5 empty] | ЗТ
|  | ЗТм |  |  | 4: чел.-ч; 5: 0,01; 6: 1,25; 7: 0,025 | [5 empty] | ЗТм
|  | Итого по расценке |  |  | 8: 9.74; 10: 24.26 | [6 empty] | Итого по расценке
|  | ФОТ |  |  | 10: 22.55 | [5 empty] | ФОТ
| МДС81-33.2004 Прил.4 п.28.2 | НР Монтаж радиотелевизионного и электронного оборудования |  |  | 4: %; 5: 92; 7: 92; 10: 20.75 | [5 empty] | НР Монтаж радиотелевизионного и электронного оборудования
| Письмо №АП-5536/06 Прил.1 п.28.2 | СП Монтаж радиотелевизионного и электронного оборудования |  |  | 4: %; 5: 65; 7: 65; 10: 14.66 | [5 empty] | СП Монтаж радиотелевизионного и электронного оборудования
|  | Всего по позиции |  |  | 10: 59.67 | [7 empty] | Всего по позиции
14 | ТЦ_61.2.07.05_77_7718573829_15.03.2021_01 | Модуль преобразователя МП 24/5В |  |  | 4: шт; 7: 2; 8: 77.94; 9: 1,012; 10: 157.75 |  |  | Модуль преобразователя МП 24/5В
|  | Цена=351,49/4,51 | [19 empty] | Цена=351,49/4,51
| Приказ от 04.08.2020 № 421/пр п.92в | Заготовительно-складские расходы ПЗ=1,012 (ОЗП=1,012; ЭМ=1,012; МАТ=1,012) | [14 empty] | Заготовительно-складские расходы ПЗ=1,012 (ОЗП=1,012; ЭМ=1,012; МАТ=1,012)
15 | ФЕРм08-02-409-09 | Труба гофрированная ПВХ для защиты проводов и кабелей по установленным конструкциям, по стенам, колоннам, потолкам, основанию пола |  |  | 4: 100 м; 7: 0,4 |  |  | Труба гофрированная ПВХ для защиты проводов и кабелей по установленным конструкциям, по стенам, колоннам, потолкам, основанию пола
|  | Объем=40 / 100 | [20 empty] | Объем=40 / 100
| Приказ от 04.09.2019 № 519/пр прил.2 табл.1 п.8.1 | Производство работ осуществляется в горной местности: на высоте свыше 1500 до 2500 м над уровнем моря ОЗП=1,25; ЭМ=1,25 к расх.; ЗПМ=1,25; ТЗ=1,25; ТЗМ=1,25 | [14 empty] | Производство работ осуществляется в горной местности: на высоте свыше 1500 до 2500 м над уровнем моря ОЗП=1,25; ЭМ=1,25 к расх.; ЗПМ=1,25; ТЗ=1,25; ТЗМ=1,25
| 1 | ОТ |  |  | 8: 139.54; 9: 1,25; 10: 69.77 |  |  |  |  | ОТ
| 4 | М |  |  | 8: 16.79; 10: 6.72 |  |  |  |  | М
|  | ЗТ |  |  | 4: чел.-ч; 5: 15,2; 6: 1,25; 7: 7,6 | [5 empty] | ЗТ
|  | Итого по расценке |  |  | 8: 156.33; 10: 76.49 | [6 empty] | Итого по расценке
|  | ФОТ |  |  | 10: 69.77 | [5 empty] | ФОТ
| МДС81-33.2004 Прил.4 п.45.2 | НР Электромонтажные работы на других объектах |  |  | 4: %; 5: 95; 7: 95; 10: 66.28 | [5 empty] | НР Электромонтажные работы на других объектах
| Письмо №АП-5536/06 Прил.1 п.45.2 | СП Электромонтажные работы на других объектах |  |  | 4: %; 5: 65; 7: 65; 10: 45.35 | [5 empty] | СП Электромонтажные работы на других объектах
|  | Всего по позиции |  |  | 10: 188.12 | [7 empty] | Всего по позиции
16 | ФССЦ-24.3.01.02-0003 | Трубы из самозатухающего ПВХ гибкие гофрированные, легкие, без протяжки, номинальный внутренний диаметр 16 мм |  |  | 4: м; 7: 40,8; 8: 2.24; 10: 91.39 |  |  | Трубы из самозатухающего ПВХ гибкие гофрированные, легкие, без протяжки, номинальный внутренний диаметр 16 мм
|  | Объем=40*1,02 | [20 empty] | Объем=40*1,02
17 | ФЕРм08-02-412-01 | Затягивание провода в проложенные трубы и металлические рукава первого одножильного или многожильного в общей оплетке, суммарное сечение: до 2,5 мм2 |  |  | 4: 100 м; 7: 0,4 |  |  | Затягивание провода в проложенные трубы и металлические рукава первого одножильного или многожильного в общей оплетке, суммарное сечение: до 2,5 мм2
|  | Объем=40 / 100 | [20 empty] | Объем=40 / 100
| Приказ от 04.09.2019 № 519/пр прил.2 табл.1 п.8.1 | Производство работ осуществляется в горной местности: на высоте свыше 1500 до 2500 м над уровнем моря ОЗП=1,25; ЭМ=1,25 к расх.; ЗПМ=1,25; ТЗ=1,25; ТЗМ=1,25 | [14 empty] | Производство работ осуществляется в горной местности: на высоте свыше 1500 до 2500 м над уровнем моря ОЗП=1,25; ЭМ=1,25 к расх.; ЗПМ=1,25; ТЗ=1,25; ТЗМ=1,25
| 1 | ОТ |  |  | 8: 42.21; 9: 1,25; 10: 21.11 |  |  |  |  | ОТ
| 2 | ЭМ |  |  | 8: 1.81; 9: 1,25; 10: 0.91 |  |  |  |  | ЭМ
| 3 | в т.ч. ОТм |  |  | 8: 0.26; 9: 1,25; 10: 0.13 |  |  |  |  | в т.ч. ОТм
| 4 | М |  |  | 8: 11.27; 10: 4.51 |  |  |  |  | М
|  | ЗТ |  |  | 4: чел.-ч; 5: 4,49; 6: 1,25; 7: 2,245 | [5 empty] | ЗТ
|  | ЗТм |  |  | 4: чел.-ч; 5: 0,02; 6: 1,25; 7: 0,01 | [5 empty] | ЗТм
|  | Итого по расценке |  |  | 8: 55.29; 10: 26.53 | [6 empty] | Итого по расценке
|  | ФОТ |  |  | 10: 21.24 | [5 empty] | ФОТ
| МДС81-33.2004 Прил.4 п.45.2 | НР Электромонтажные работы на других объектах |  |  | 4: %; 5: 95; 7: 95; 10: 20.18 | [5 empty] | НР Электромонтажные работы на других объектах
| Письмо №АП-5536/06 Прил.1 п.45.2 | СП Электромонтажные работы на других объектах |  |  | 4: %; 5: 65; 7: 65; 10: 13.81 | [5 empty] | СП Электромонтажные работы на других объектах
|  | Всего по позиции |  |  | 10: 60.52 | [7 empty] | Всего по позиции
18 | ФССЦ-21.1.08.01-0142 | Кабели парной скрутки огнестойкие для систем пожарной сигнализации с однопроволочными медными жилами, изоляцией из кремнийорганической резины, оболочкой из безгалогенной полимерной композиции, не распространяющий горение, с низким дымо- и газовыделением, марки КПСнг(А)-FRHF 1х2х0,75_КПСнг(А)-FRLS 1х2х0,75 |  |  | 4: 1000 м; 7: 0,0306; 8: 5167.54; 10: 158.13 |  |  | Кабели парной скрутки огнестойкие для систем пожарной сигнализации с однопроволочными медными жилами, изоляцией из кремнийорганической резины, оболочкой из безгалогенной полимерной композиции, не распространяющий горение, с низким дымо- и газовыделением, марки КПСнг(А)-FRHF 1х2х0,75_КПСнг(А)-FRLS 1х2х0,75
|  | Объем=(30*1,02) / 1000 | [20 empty] | Объем=(30*1,02) / 1000
19 | ФССЦ-21.1.08.01-0135 | Кабели парной скрутки огнестойкие для систем пожарной сигнализации с однопроволочными медными жилами, изоляцией из кремнийорганической резины, оболочкой из безгалогенной полимерной композиции, не распространяющий горение, с низким дымо- и газовыделением, с экраном из алюмолавсановой ленты, марки КПСЭнг(А)-FRHF 2х2х0,75_КПСЭнг(А)-FRLS 2х2х0,75 |  |  | 4: 1000 м; 7: 0,0102; 8: 16358.22; 10: 166.85 |  |  | Кабели парной скрутки огнестойкие для систем пожарной сигнализации с однопроволочными медными жилами, изоляцией из кремнийорганической резины, оболочкой из безгалогенной полимерной композиции, не распространяющий горение, с низким дымо- и газовыделением, с экраном из алюмолавсановой ленты, марки КПСЭнг(А)-FRHF 2х2х0,75_КПСЭнг(А)-FRLS 2х2х0,75
|  | Объем=(10*1,02) / 1000 | [20 empty] | Объем=(10*1,02) / 1000
20 | ФССЦ-25.2.01.01-0018 | Бирки маркировочные пластмассовые У134 |  |  | 4: 100 шт; 7: 0,2; 8: 125; 10: 25 |  |  | Бирки маркировочные пластмассовые У134
|  | Объем=20 / 100 | [20 empty] | Объем=20 / 100
21 | ФЕРм11-04-028-01 | Включение в аппаратуру разъемов штепсельных, количество контактов в разъеме: до 14 шт. |  |  | 4: шт; 7: 6 |  |  | Включение в аппаратуру разъемов штепсельных, количество контактов в разъеме: до 14 шт.
|  | Объем=2+4 | [20 empty] | Объем=2+4
| Приказ от 04.09.2019 № 519/пр прил.2 табл.1 п.8.1 | Производство работ осуществляется в горной местности: на высоте свыше 1500 до 2500 м над уровнем моря ОЗП=1,25; ЭМ=1,25 к расх.; ЗПМ=1,25; ТЗ=1,25; ТЗМ=1,25 | [14 empty] | Производство работ осуществляется в горной местности: на высоте свыше 1500 до 2500 м над уровнем моря ОЗП=1,25; ЭМ=1,25 к расх.; ЗПМ=1,25; ТЗ=1,25; ТЗМ=1,25
| 1 | ОТ |  |  | 8: 2.07; 9: 1,25; 10: 15.53 |  |  |  |  | ОТ
| 4 | М |  |  | 8: 0.04; 10: 0.24 |  |  |  |  | М
|  | ЗТ |  |  | 4: чел.-ч; 5: 0,22; 6: 1,25; 7: 1,65 | [5 empty] | ЗТ
|  | Итого по расценке |  |  | 8: 2.11; 10: 15.77 | [6 empty] | Итого по расценке
|  | ФОТ |  |  | 10: 15.53 | [5 empty] | ФОТ
| МДС81-33.2004 Прил.4 п.28.2 | НР Монтаж радиотелевизионного и электронного оборудования |  |  | 4: %; 5: 92; 7: 92; 10: 14.29 | [5 empty] | НР Монтаж радиотелевизионного и электронного оборудования
| Письмо №АП-5536/06 Прил.1 п.28.2 | СП Монтаж радиотелевизионного и электронного оборудования |  |  | 4: %; 5: 65; 7: 65; 10: 10.09 | [5 empty] | СП Монтаж радиотелевизионного и электронного оборудования
|  | Всего по позиции |  |  | 10: 40.15 | [7 empty] | Всего по позиции
22 | ФССЦ-22.1.02.01-0052 | Штекер металлический под F-гайку с F-разъемом под кабель 0,55-0,50 мм_Разъем питания, штекер ТР-002А |  |  | 4: 100 компл; 7: 0,02; 8: 728.52; 10: 14.57 |  |  | Штекер металлический под F-гайку с F-разъемом под кабель 0,55-0,50 мм_Разъем питания, штекер ТР-002А
|  | Объем=2 / 100 | [20 empty] | Объем=2 / 100
23 | ТЦ_21.2.00.00_77_7718573829_15.03.2021_01 | Шнур оптический simplex SC-FC 9/125 sm 1m LSZH FOP(s)-9-SC-FC-1m |  |  | 4: шт; 7: 4; 8: 18; 9: 1,02; 10: 73.44 |  |  | Шнур оптический simplex SC-FC 9/125 sm 1m LSZH FOP(s)-9-SC-FC-1m
|  | Цена=131,40/7.3 | [19 empty] | Цена=131,40/7.3
| Приказ от 04.08.2020 № 421/пр п.92а | Заготовительно-складские расходы ПЗ=1,02 (ОЗП=1,02; ЭМ=1,02; МАТ=1,02) | [14 empty] | Заготовительно-складские расходы ПЗ=1,02 (ОЗП=1,02; ЭМ=1,02; МАТ=1,02)
24 | ФЕРм08-02-155-01 | Герметизация проходов при вводе кабелей во взрывоопасные помещения уплотнительной массой_заделка отверстий пеной |  |  | 4: шт; 7: 30 |  |  | Герметизация проходов при вводе кабелей во взрывоопасные помещения уплотнительной массой_заделка отверстий пеной
| Приказ от 04.09.2019 № 519/пр прил.2 табл.1 п.8.1 | Производство работ осуществляется в горной местности: на высоте свыше 1500 до 2500 м над уровнем моря ОЗП=1,25; ЭМ=1,25 к расх.; ЗПМ=1,25; ТЗ=1,25; ТЗМ=1,25 | [14 empty] | Производство работ осуществляется в горной местности: на высоте свыше 1500 до 2500 м над уровнем моря ОЗП=1,25; ЭМ=1,25 к расх.; ЗПМ=1,25; ТЗ=1,25; ТЗМ=1,25
| 1 | ОТ |  |  | 8: 3.57; 9: 1,25; 10: 133.88 |  |  |  |  | ОТ
| 4 | М |  |  | 8: 15.07; 10: 2.1 |  |  |  |  | М
|  | ЗТ |  |  | 4: чел.-ч; 5: 0,38; 6: 1,25; 7: 14,25 | [5 empty] | ЗТ
|  | Итого по расценке |  |  | 8: 3.64; 10: 135.98 | [6 empty] | Итого по расценке
|  | ФОТ |  |  | 10: 133.88 | [5 empty] | ФОТ
| МДС81-33.2004 Прил.4 п.45.2 | НР Электромонтажные работы на других объектах |  |  | 4: %; 5: 95; 7: 95; 10: 127.19 | [5 empty] | НР Электромонтажные работы на других объектах
| Письмо №АП-5536/06 Прил.1 п.45.2 | СП Электромонтажные работы на других объектах |  |  | 4: %; 5: 65; 7: 65; 10: 87.02 | [5 empty] | СП Электромонтажные работы на других объектах
|  | Всего по позиции |  |  | 10: 350.19 | [7 empty] | Всего по позиции
25 | ФССЦ-14.5.01.10-0029 | Пена монтажная полиуретановая противопожарная однокомпонентная модифицированная для заполнения, уплотнения, утепления, изоляции и соединения швов и стыков в местах с повышенными требованиями пожарной безопасности (0,88 л) |  |  | 4: шт; 7: 1; 8: 110.11; 10: 110.11 |  |  | Пена монтажная полиуретановая противопожарная однокомпонентная модифицированная для заполнения, уплотнения, утепления, изоляции и соединения швов и стыков в местах с повышенными требованиями пожарной безопасности (0,88 л)
|  | Итоги по смете: | [21 empty] | Итоги по смете:
| 1 | Монтажные работы |  |  | 10: 2209.8; 11: 7.3; 12: 16132 | [11 empty] | Монтажные работы
|  | В том числе: | [22 empty] | В том числе:
|  | оплата труда |  |  | 10: 571.31 | [11 empty] | оплата труда
|  | эксплуатация машин и механизмов |  |  | 10: 54.35 | [11 empty] | эксплуатация машин и механизмов
|  | материалы |  |  | 10: 721.2 | [11 empty] | материалы
|  | накладные расходы |  |  | 10: 502.49 | [11 empty] | накладные расходы
|  | сметная прибыль |  |  | 10: 360.45 | [11 empty] | сметная прибыль
|  | Оборудование |  |  | 10: 5768.44; 12: 26016 | [11 empty] | Оборудование
| 2 | Оборудование |  |  | 10: 2812; 11: 4.51; 12: 12682 | [11 empty] | Оборудование
| 2 | Инженерное оборудование |  |  | 10: 2956.44; 11: 4.51; 12: 13334 | [11 empty] | Инженерное оборудование
|  | Итого ФОТ (справочно) |  |  | 10: 577.72 | [11 empty] | Итого ФОТ (справочно)
|  | Итого накладные расходы (справочно) |  |  | 10: 502.49 | [11 empty] | Итого накладные расходы (справочно)
|  | Итого сметная прибыль (справочно) |  |  | 10: 360.45 | [11 empty] | Итого сметная прибыль (справочно)
|  | ВСЕГО по смете |  |  | 10: 7978.24; 12: 42148 | [12 empty] | ВСЕГО по смете
Составил:
[должность, подпись (инициалы, фамилия)]
Проверил:
[должность, подпись (инициалы, фамилия)]

## 04-03-03 СОУЭ
Приложение № 2
Утверждено приказом № 421 от 4 августа 2020 г. Минстроя РФ
Наименование редакции сметных нормативов |  |  | Изменения в федеральные единичные расценки и отдельные составляющие к ним, включенные в федеральный реестр сметных нормативов приказом Минстроя России от 26 декабря № 2019 г. № 876/пр (в ред. приказа от 30.03.2019 № 172/пр, от 01.06.2020 294/пр) | [10 empty] | Изменения в федеральные единичные расценки и отдельные составляющие к ним, включенные в федеральный реестр сметных нормативов приказом Минстроя России от 26 декабря № 2019 г. № 876/пр (в ред. приказа от 30.03.2019 № 172/пр, от 01.06.2020 294/пр)
Наименование программного продукта |  |  | ПК "ГРАНД-Смета 2021"
Всесезонный туристско-рекреационный комплекс "Ведучи", Чеченская Республика. Пассажирская подвесная канатная дорога VL4
(наименование стройки)
КТП-4
(наименование объекта капитального строительства)
ЛОКАЛЬНЫЙ СМЕТНЫЙ РАСЧЕТ (СМЕТА) № 04-03-03
Система оповещения и управления эвакуацией
(наименование конструктивного решения)
Составлен | базисно-индексным | методом
Основание | РС-19-533.170000.2.4-МПБ2
(проектная и (или) иная техническая документация)
Составлен(а) в текущем (базисном) уровне цен
Сметная стоимость |  | 4.42 | (0,64) | тыс.руб.
в том числе:
| строительных работ | 0 | (0) | тыс.руб. |  | Средства на оплату труда рабочих |  |  |  |  | 0 | (0,11) | тыс.руб.
| монтажных работ | 4.04 | (0,55) | тыс.руб. |  | Нормативные затраты труда рабочих | [5 empty] | 11.25 | чел.час.
| оборудования | 0.38 | (0,08) | тыс.руб. |  | Нормативные затраты труда машинистов | [5 empty] | 0.23 | чел.час.
| прочих затрат | 0 | (0) | тыс.руб. |  | Расчетный измеритель конструктивного решения
№ п/п | Обоснование | Наименование работ и затрат |  |  | Единица измерения | Количество |  |  | Сметная стоимость в базисном уровне цен (в текущем уровне цен (гр. 8) для ресурсов, отсутствующих в СНБ), руб. |  |  | Индексы | Сметная стоимость в текущем уровне цен, руб.
[6 empty] | на единицу | коэффициенты | всего с учетом коэффициентов | на единицу | коэффициенты | всего
1 | 2 | 3 |  |  | 4 | 5 | 6 | 7 | 8 | 9 | 10 | 11 | 12
Раздел 1. Система оповещения и управления эвакуацией | [14 empty] | Раздел 1. Система оповещения и управления эвакуацией
1 | ФЕРм08-01-081-01 | Аппарат (кнопка, ключ управления, замок электромагнитной блокировки, звуковой сигнал, сигнальная лампа) управления и сигнализации, количество подключаемых концов: до 2 |  |  | 4: шт; 7: 3 |  |  | Аппарат (кнопка, ключ управления, замок электромагнитной блокировки, звуковой сигнал, сигнальная лампа) управления и сигнализации, количество подключаемых концов: до 2
| Приказ от 04.09.2019 № 519/пр прил.2 табл.1 п.8.1 | Производство работ осуществляется в горной местности: на высоте свыше 1500 до 2500 м над уровнем моря ОЗП=1,25; ЭМ=1,25 к расх.; ЗПМ=1,25; ТЗ=1,25; ТЗМ=1,25 | [14 empty] | Производство работ осуществляется в горной местности: на высоте свыше 1500 до 2500 м над уровнем моря ОЗП=1,25; ЭМ=1,25 к расх.; ЗПМ=1,25; ТЗ=1,25; ТЗМ=1,25
| 1 | ОТ |  |  | 8: 9.91; 9: 1,25; 10: 37.16 |  |  |  |  | ОТ
| 2 | ЭМ |  |  | 8: 5.43; 9: 1,25; 10: 20.36 |  |  |  |  | ЭМ
| 3 | в т.ч. ОТм |  |  | 8: 0.76; 9: 1,25; 10: 2.85 |  |  |  |  | в т.ч. ОТм
| 4 | М |  |  | 8: 0.74; 10: 2.22 |  |  |  |  | М
|  | ЗТ |  |  | 4: чел.-ч; 5: 1,03; 6: 1,25; 7: 3,8625 | [5 empty] | ЗТ
|  | ЗТм |  |  | 4: чел.-ч; 5: 0,06; 6: 1,25; 7: 0,225 | [5 empty] | ЗТм
|  | Итого по расценке |  |  | 8: 16.08; 10: 59.74 | [6 empty] | Итого по расценке
|  | ФОТ |  |  | 10: 40.01 | [5 empty] | ФОТ
| МДС81-33.2004 Прил.4 п.45.2 | НР Электромонтажные работы на других объектах |  |  | 4: %; 5: 95; 7: 95; 10: 38.01 | [5 empty] | НР Электромонтажные работы на других объектах
| Письмо №АП-5536/06 Прил.1 п.45.2 | СП Электромонтажные работы на других объектах |  |  | 4: %; 5: 65; 7: 65; 10: 26.01 | [5 empty] | СП Электромонтажные работы на других объектах
|  | Всего по позиции |  |  | 10: 123.76 | [7 empty] | Всего по позиции
2 | ФССЦ-61.2.04.11-0006 | Сирена сигнальная, марка "Иволга-2" |  |  | 4: 10 шт; 7: 0,3; 8: 279.2; 10: 83.76 |  |  | Сирена сигнальная, марка "Иволга-2"
|  | Объем=3 / 10 | [19 empty] | Объем=3 / 10
3 | ТЦ_61.2.07.05_77_7718573829_15.03.2021_01 | Модуль подключения нагрузки МПН |  |  | 4: шт; 7: 3; 8: 5.53; 9: 1,02; 10: 16.92 |  |  | Модуль подключения нагрузки МПН
|  | Цена=40,34/7,3 | [20 empty] | Цена=40,34/7,3
| Приказ от 04.08.2020 № 421/пр п.92а | Заготовительно-складские расходы ПЗ=1,02 (ОЗП=1,02; ЭМ=1,02; МАТ=1,02) | [14 empty] | Заготовительно-складские расходы ПЗ=1,02 (ОЗП=1,02; ЭМ=1,02; МАТ=1,02)
4 | ФЕРм08-02-409-09 | Труба гофрированная ПВХ для защиты проводов и кабелей по установленным конструкциям, по стенам, колоннам, потолкам, основанию пола |  |  | 4: 100 м; 7: 0,3 |  |  | Труба гофрированная ПВХ для защиты проводов и кабелей по установленным конструкциям, по стенам, колоннам, потолкам, основанию пола
|  | Объем=30 / 100 | [19 empty] | Объем=30 / 100
| Приказ от 04.09.2019 № 519/пр прил.2 табл.1 п.8.1 | Производство работ осуществляется в горной местности: на высоте свыше 1500 до 2500 м над уровнем моря ОЗП=1,25; ЭМ=1,25 к расх.; ЗПМ=1,25; ТЗ=1,25; ТЗМ=1,25 | [14 empty] | Производство работ осуществляется в горной местности: на высоте свыше 1500 до 2500 м над уровнем моря ОЗП=1,25; ЭМ=1,25 к расх.; ЗПМ=1,25; ТЗ=1,25; ТЗМ=1,25
| 1 | ОТ |  |  | 8: 139.54; 9: 1,25; 10: 52.33 |  |  |  |  | ОТ
| 4 | М |  |  | 8: 16.79; 10: 5.04 |  |  |  |  | М
|  | ЗТ |  |  | 4: чел.-ч; 5: 15,2; 6: 1,25; 7: 5,7 | [5 empty] | ЗТ
|  | Итого по расценке |  |  | 8: 156.33; 10: 57.37 | [6 empty] | Итого по расценке
|  | ФОТ |  |  | 10: 52.33 | [5 empty] | ФОТ
| МДС81-33.2004 Прил.4 п.45.2 | НР Электромонтажные работы на других объектах |  |  | 4: %; 5: 95; 7: 95; 10: 49.71 | [5 empty] | НР Электромонтажные работы на других объектах
| Письмо №АП-5536/06 Прил.1 п.45.2 | СП Электромонтажные работы на других объектах |  |  | 4: %; 5: 65; 7: 65; 10: 34.01 | [5 empty] | СП Электромонтажные работы на других объектах
|  | Всего по позиции |  |  | 10: 141.09 | [7 empty] | Всего по позиции
5 | ФССЦ-24.3.01.02-0003 | Трубы из самозатухающего ПВХ гибкие гофрированные, легкие, без протяжки, номинальный внутренний диаметр 16 мм |  |  | 4: м; 7: 30,6; 8: 2.24; 10: 68.54 |  |  | Трубы из самозатухающего ПВХ гибкие гофрированные, легкие, без протяжки, номинальный внутренний диаметр 16 мм
|  | Объем=30*1,02 | [19 empty] | Объем=30*1,02
6 | ФЕРм08-02-412-01 | Затягивание провода в проложенные трубы и металлические рукава первого одножильного или многожильного в общей оплетке, суммарное сечение: до 2,5 мм2 |  |  | 4: 100 м; 7: 0,3 |  |  | Затягивание провода в проложенные трубы и металлические рукава первого одножильного или многожильного в общей оплетке, суммарное сечение: до 2,5 мм2
|  | Объем=30 / 100 | [19 empty] | Объем=30 / 100
| Приказ от 04.09.2019 № 519/пр прил.2 табл.1 п.8.1 | Производство работ осуществляется в горной местности: на высоте свыше 1500 до 2500 м над уровнем моря ОЗП=1,25; ЭМ=1,25 к расх.; ЗПМ=1,25; ТЗ=1,25; ТЗМ=1,25 | [14 empty] | Производство работ осуществляется в горной местности: на высоте свыше 1500 до 2500 м над уровнем моря ОЗП=1,25; ЭМ=1,25 к расх.; ЗПМ=1,25; ТЗ=1,25; ТЗМ=1,25
| 1 | ОТ |  |  | 8: 42.21; 9: 1,25; 10: 15.83 |  |  |  |  | ОТ
| 2 | ЭМ |  |  | 8: 1.81; 9: 1,25; 10: 0.68 |  |  |  |  | ЭМ
| 3 | в т.ч. ОТм |  |  | 8: 0.26; 9: 1,25; 10: 0.1 |  |  |  |  | в т.ч. ОТм
| 4 | М |  |  | 8: 11.27; 10: 3.38 |  |  |  |  | М
|  | ЗТ |  |  | 4: чел.-ч; 5: 4,49; 6: 1,25; 7: 1,68375 | [5 empty] | ЗТ
|  | ЗТм |  |  | 4: чел.-ч; 5: 0,02; 6: 1,25; 7: 0,0075 | [5 empty] | ЗТм
|  | Итого по расценке |  |  | 8: 55.29; 10: 19.89 | [6 empty] | Итого по расценке
|  | ФОТ |  |  | 10: 15.93 | [5 empty] | ФОТ
| МДС81-33.2004 Прил.4 п.45.2 | НР Электромонтажные работы на других объектах |  |  | 4: %; 5: 95; 7: 95; 10: 15.13 | [5 empty] | НР Электромонтажные работы на других объектах
| Письмо №АП-5536/06 Прил.1 п.45.2 | СП Электромонтажные работы на других объектах |  |  | 4: %; 5: 65; 7: 65; 10: 10.35 | [5 empty] | СП Электромонтажные работы на других объектах
|  | Всего по позиции |  |  | 10: 45.37 | [7 empty] | Всего по позиции
7 | ФССЦ-21.1.08.01-0142 | Кабели парной скрутки огнестойкие для систем пожарной сигнализации с однопроволочными медными жилами, изоляцией из кремнийорганической резины, оболочкой из безгалогенной полимерной композиции, не распространяющий горение, с низким дымо- и газовыделением, марки КПСнг(А)-FRHF 1х2х0,75_КПСнг(А)-FRLS 1х2х0,75 |  |  | 4: 1000 м; 7: 0,0306; 8: 5167.54; 10: 158.13 |  |  | Кабели парной скрутки огнестойкие для систем пожарной сигнализации с однопроволочными медными жилами, изоляцией из кремнийорганической резины, оболочкой из безгалогенной полимерной композиции, не распространяющий горение, с низким дымо- и газовыделением, марки КПСнг(А)-FRHF 1х2х0,75_КПСнг(А)-FRLS 1х2х0,75
|  | Объем=(30*1,02) / 1000 | [19 empty] | Объем=(30*1,02) / 1000
|  | Итоги по смете: | [21 empty] | Итоги по смете:
| 1 | Монтажные работы |  |  | 10: 553.81; 11: 7.3; 12: 4043 | [11 empty] | Монтажные работы
|  | В том числе: | [22 empty] | В том числе:
|  | оплата труда |  |  | 10: 105.32 | [11 empty] | оплата труда
|  | эксплуатация машин и механизмов |  |  | 10: 21.04 | [11 empty] | эксплуатация машин и механизмов
|  | материалы |  |  | 10: 254.23 | [11 empty] | материалы
|  | накладные расходы |  |  | 10: 102.85 | [11 empty] | накладные расходы
|  | сметная прибыль |  |  | 10: 70.37 | [11 empty] | сметная прибыль
|  | Оборудование |  |  | 10: 83.76; 12: 378 | [11 empty] | Оборудование
| 2 | Инженерное оборудование |  |  | 10: 83.76; 11: 4.51; 12: 378 | [11 empty] | Инженерное оборудование
|  | Итого ФОТ (справочно) |  |  | 10: 108.27 | [11 empty] | Итого ФОТ (справочно)
|  | Итого накладные расходы (справочно) |  |  | 10: 102.85 | [11 empty] | Итого накладные расходы (справочно)
|  | Итого сметная прибыль (справочно) |  |  | 10: 70.37 | [11 empty] | Итого сметная прибыль (справочно)
|  | ВСЕГО по смете |  |  | 10: 637.57; 12: 4421 | [12 empty] | ВСЕГО по смете
Составил:
[должность, подпись (инициалы, фамилия)]
Проверил:
[должность, подпись (инициалы, фамилия)]

## ОС 04-04
Приложение № 5
Утверждено приказом № 421 от 4 августа 2020 г. Минстроя РФ
Всесезонный туристско-рекреационный комплекс "Ведучи", Чеченская Республика. Пассажирская подвесная канатная дорога VL4
(наименование стройки)
Трансформаторная подстанция КТП-18
(наименование объекта капитального строительства)
ОБЪЕКТНЫЙ СМЕТНЫЙ РАСЧЕТ (СМЕТА) № ОС-04-04
| Сметная стоимость |  |  |  | 34.4 | тыс. руб.
Расчетный измеритель
объекта капитального строительства
Показатель единичной стоимости на расчетный измеритель
объекта капитального строительства
Составлен(а) в текущем уровне цен на 4 кв.2020г.
№ пп | Обоснование | Наименование локальных сметных расчетов (смет), затрат | Сметная стоимость, тыс. руб.
|  |  | Строительных (ремонтно- строительных, ремонтно- реставрационных) работ | монтажных работ | оборудования | прочих затрат | всего
1 | 2 | 3 | 4 | 5 | 6 | 7 | 8
Локальные сметы (расчеты)
1 | 04-04-01 | Система охранно-тревожной сигнализации |  | 10.67 | 4.23 |  | 14.9
2 | 04-04-02 | Автоматическая установка пожарной сигнализации |  | 11.53 | 3.55 |  | 15.08
3 | 04-04-03 | Система оповещения и управления эвакуацией |  | 4.04 | 0.38 |  | 4.42
|  | Итого "Локальные сметы (расчеты)" |  | 26.24 | 8.16 |  | 34.4
Главный инженер проекта
[подпись (инициалы, фамилия)]
Начальник
|  | (наименование) | [подпись (инициалы, фамилия)]
Составил:
[должность, подпись (инициалы, фамилия)]
Проверил:
[должность, подпись (инициалы, фамилия)]
Note on B3: Титул::<Наименование стройки>
Note on B5: Титул::<Наименование объекта>
Note on D8: Титул::<Индекс/ЛН расчета>
Note on F10: ИтогоБИМ::<Всего по расчету>
Note on G10: Титул::<Единица отображения стоимости>
Note on F13: Титул::<Единица измерения показателя единичной стоимости>
Note on F15: Титул::<Расчетный измеритель единичной стоимости(руб./тыс.руб.)>
Note on B16: Титул::<подпись 102 значение>
Note on D18: Титул::<Единица отображения стоимости>
Note on A22: ОбСмета::<Номер п.п.>
Note on B22: ОбСмета::<Номер сметного расчета>
Note on C22: ОбСмета::<Наименование работ и затрат (глав, объектов)>
Note on D22: ОбСмета::<Строительные работы> <Формула - Строительные работы>
Note on E22: ОбСмета::<Монтажные работы> <Формула - Монтажные работы>
Note on F22: ОбСмета::<Оборудование, мебель, инвентарь> <Формула - Оборудование>
Note on G22: ОбСмета::<Прочее> <Формула - Прочее>
Note on H22: ОбСмета::<Всего>
Note on F31: Хвост::<подпись 360 значение>
Note on C33: Хвост::<подпись 390 текст>
Note on F33: Хвост::<подпись 390 значение>
Note on C35: Хвост::<подпись 300 атрибут 970 значение>
Note on F35: Хвост::<подпись 300 значение>
Note on C37: Хвост::<подпись 310 атрибут 970 значение>
Note on F37: Хвост::<подпись 310 значение>

## 04-04-01 СОТС
Приложение № 2
Утверждено приказом № 421 от 4 августа 2020 г. Минстроя РФ
Наименование редакции сметных нормативов |  |  | Изменения в федеральные единичные расценки и отдельные составляющие к ним, включенные в федеральный реестр сметных нормативов приказом Минстроя России от 26 декабря № 2019 г. № 876/пр (в ред. приказа от 30.03.2019 № 172/пр, от 01.06.2020 294/пр) | [10 empty] | Изменения в федеральные единичные расценки и отдельные составляющие к ним, включенные в федеральный реестр сметных нормативов приказом Минстроя России от 26 декабря № 2019 г. № 876/пр (в ред. приказа от 30.03.2019 № 172/пр, от 01.06.2020 294/пр)
Наименование программного продукта |  |  | ПК "ГРАНД-Смета 2021"
Всесезонный туристско-рекреационный комплекс "Ведучи", Чеченская Республика. Пассажирская подвесная канатная дорога VL4.
(наименование стройки)
Трансформаторная подстанция КТП-18
(наименование объекта капитального строительства)
ЛОКАЛЬНЫЙ СМЕТНЫЙ РАСЧЕТ (СМЕТА) № 04-04-01
Система охранно-тревожной сигнализации
(наименование конструктивного решения)
Составлен | базисно-индексным | методом
Основание | РС-19-533.170402.2.4-ИЛО.СС
(проектная и (или) иная техническая документация)
Составлен(а) в текущем (базисном) уровне цен
Сметная стоимость |  | 14.9 | (2,4) | тыс.руб.
в том числе:
| строительных работ | 0 | (0) | тыс.руб. |  | Средства на оплату труда рабочих |  |  |  |  | 0 | (0,41) | тыс.руб.
| монтажных работ | 10.67 | (1,46) | тыс.руб. |  | Нормативные затраты труда рабочих | [5 empty] | 43.69 | чел.час.
| оборудования | 4.23 | (0,94) | тыс.руб. |  | Нормативные затраты труда машинистов | [5 empty] | 0.01 | чел.час.
| прочих затрат | 0 | (0) | тыс.руб. |  | Расчетный измеритель конструктивного решения
№ п/п | Обоснование | Наименование работ и затрат |  |  | Единица измерения | Количество |  |  | Сметная стоимость в базисном уровне цен (в текущем уровне цен (гр. 8) для ресурсов, отсутствующих в СНБ), руб. |  |  | Индексы | Сметная стоимость в текущем уровне цен, руб.
[6 empty] | на единицу | коэффициенты | всего с учетом коэффициентов | на единицу | коэффициенты | всего
1 | 2 | 3 |  |  | 4 | 5 | 6 | 7 | 8 | 9 | 10 | 11 | 12
Раздел 1. КТП-6 | [14 empty] | Раздел 1. КТП-6
Оборудование | [15 empty] | Оборудование
1 | ФЕРм10-08-003-05 | Устройство оптико-(фото)электрическое,: прибор оптико-электрический в одноблочном исполнении | [14 empty] | Устройство оптико-(фото)электрическое,: прибор оптико-электрический в одноблочном исполнении | bar: 4; 7
| Приказ от 4.08.2020 № 421/пр Прил.10, Табл.1, п.8.1 | Производство работ осуществляется в горной местности: на высоте от 1500 до 2500 м над уровнем моря. ОЗП=1,25; ЭМ=1,25 к расх.; ЗПМ=1,25; ТЗ=1,25; ТЗМ=1,25 | [15 empty] | Производство работ осуществляется в горной местности: на высоте от 1500 до 2500 м над уровнем моря. ОЗП=1,25; ЭМ=1,25 к расх.; ЗПМ=1,25; ТЗ=1,25; ТЗМ=1,25
| 1 | ОТ |  |  | 8: 55.41; 9: 1,25; 10: 69.26 | [5 empty] | ОТ
| 4 | М |  |  | 8: 4.3; 10: 4.3 | [5 empty] | М
|  | ЗТ |  |  | 4: чел.-ч; 5: 5,76; 6: 1,25; 7: 7,2 | [6 empty] | ЗТ
|  | Итого по расценке |  |  | 8: 59.71; 10: 73.56 | [7 empty] | Итого по расценке
|  | ФОТ |  |  | 10: 69.26 | [6 empty] | ФОТ
| МДС81-33.2004 Прил.4 п.28.1 | НР Монтаж оборудования |  |  | 4: %; 5: 80; 7: 80; 10: 55.41 | [6 empty] | НР Монтаж оборудования
| Письмо №АП-5536/06 Прил.1 п.28.1 | СП Монтаж оборудования |  |  | 4: %; 5: 60; 7: 60; 10: 41.56 | [6 empty] | СП Монтаж оборудования
|  | Всего по позиции |  |  | 10: 170.53 | [8 empty] | Всего по позиции
2 | ФССЦ-61.2.01.07-0003 | Извещатель охранный адресный объемный оптико-электронный, марка "С2000-ИК" исп. 03 |  |  | 4: 10 шт; 7: 0,1; 8: 2202.6; 10: 220.26 |  |  |  | Извещатель охранный адресный объемный оптико-электронный, марка "С2000-ИК" исп. 03
|  | Объем=1 / 10 | [20 empty] | Объем=1 / 10
3 | ФЕРм10-08-002-05 | Извещатель ОС автоматический: ударно-контактный, бесконтактный электромагнитный или пьезоэлектрический, устанавливаемый на стекле |  |  | 4: шт; 7: 2 |  |  |  | Извещатель ОС автоматический: ударно-контактный, бесконтактный электромагнитный или пьезоэлектрический, устанавливаемый на стекле
| Приказ от 4.08.2020 № 421/пр Прил.10, Табл.1, п.8.1 | Производство работ осуществляется в горной местности: на высоте от 1500 до 2500 м над уровнем моря. ОЗП=1,25; ЭМ=1,25 к расх.; ЗПМ=1,25; ТЗ=1,25; ТЗМ=1,25 | [15 empty] | Производство работ осуществляется в горной местности: на высоте от 1500 до 2500 м над уровнем моря. ОЗП=1,25; ЭМ=1,25 к расх.; ЗПМ=1,25; ТЗ=1,25; ТЗМ=1,25
| 1 | ОТ |  |  | 8: 8.08; 9: 1,25; 10: 20.2 | [5 empty] | ОТ
| 4 | М |  |  | 8: 2.07; 10: 4.14 | [5 empty] | М
|  | ЗТ |  |  | 4: чел.-ч; 5: 0,84; 6: 1,25; 7: 2,1 | [6 empty] | ЗТ
|  | Итого по расценке |  |  | 8: 10.15; 10: 24.34 | [7 empty] | Итого по расценке
|  | ФОТ |  |  | 10: 20.2 | [6 empty] | ФОТ
| МДС81-33.2004 Прил.4 п.28.1 | НР Монтаж оборудования |  |  | 4: %; 5: 80; 7: 80; 10: 16.16 | [6 empty] | НР Монтаж оборудования
| Письмо №АП-5536/06 Прил.1 п.28.1 | СП Монтаж оборудования |  |  | 4: %; 5: 60; 7: 60; 10: 12.12 | [6 empty] | СП Монтаж оборудования
|  | Всего по позиции |  |  | 10: 52.62 | [8 empty] | Всего по позиции
4 | ФССЦ-61.2.01.01-0001 | Извещатель охранный адресный акустический, марка "С2000-СТ" |  |  | 4: 10 шт; 7: 0,2; 8: 1699.1; 10: 339.82 |  |  |  | Извещатель охранный адресный акустический, марка "С2000-СТ"
|  | Объем=2 / 10 | [20 empty] | Объем=2 / 10
5 | ФЕРм10-08-002-04 | Извещатель ОС автоматический: контактный, магнитоконтактный на открывание окон, дверей |  |  | 4: шт; 7: 2 |  |  |  | Извещатель ОС автоматический: контактный, магнитоконтактный на открывание окон, дверей
| Приказ от 4.08.2020 № 421/пр Прил.10, Табл.1, п.8.1 | Производство работ осуществляется в горной местности: на высоте от 1500 до 2500 м над уровнем моря. ОЗП=1,25; ЭМ=1,25 к расх.; ЗПМ=1,25; ТЗ=1,25; ТЗМ=1,25 | [15 empty] | Производство работ осуществляется в горной местности: на высоте от 1500 до 2500 м над уровнем моря. ОЗП=1,25; ЭМ=1,25 к расх.; ЗПМ=1,25; ТЗ=1,25; ТЗМ=1,25
| 1 | ОТ |  |  | 8: 8.08; 9: 1,25; 10: 20.2 | [5 empty] | ОТ
| 4 | М |  |  | 8: 1.88; 10: 3.76 | [5 empty] | М
|  | ЗТ |  |  | 4: чел.-ч; 5: 0,84; 6: 1,25; 7: 2,1 | [6 empty] | ЗТ
|  | Итого по расценке |  |  | 8: 9.96; 10: 23.96 | [7 empty] | Итого по расценке
|  | ФОТ |  |  | 10: 20.2 | [6 empty] | ФОТ
| МДС81-33.2004 Прил.4 п.28.1 | НР Монтаж оборудования |  |  | 4: %; 5: 80; 7: 80; 10: 16.16 | [6 empty] | НР Монтаж оборудования
| Письмо №АП-5536/06 Прил.1 п.28.1 | СП Монтаж оборудования |  |  | 4: %; 5: 60; 7: 60; 10: 12.12 | [6 empty] | СП Монтаж оборудования
|  | Всего по позиции |  |  | 10: 52.24 | [8 empty] | Всего по позиции
6 | ФССЦ-61.2.01.06-0002 | Извещатель охранный адресный магнитоконтактный, марка "С2000-СМК Эстет" |  |  | 4: 10 шт; 7: 0,2; 8: 1006.8; 10: 201.36 |  |  |  | Извещатель охранный адресный магнитоконтактный, марка "С2000-СМК Эстет"
|  | Объем=2 / 10 | [20 empty] | Объем=2 / 10
7 | ФЕРм10-08-003-03 | Устройство ультразвуковое,: блок питания и контроля | [14 empty] | Устройство ультразвуковое,: блок питания и контроля | bar: 4; 7
| Приказ от 4.08.2020 № 421/пр Прил.10, Табл.1, п.8.1 | Производство работ осуществляется в горной местности: на высоте от 1500 до 2500 м над уровнем моря. ОЗП=1,25; ЭМ=1,25 к расх.; ЗПМ=1,25; ТЗ=1,25; ТЗМ=1,25 | [15 empty] | Производство работ осуществляется в горной местности: на высоте от 1500 до 2500 м над уровнем моря. ОЗП=1,25; ЭМ=1,25 к расх.; ЗПМ=1,25; ТЗ=1,25; ТЗМ=1,25
| 1 | ОТ |  |  | 8: 36.76; 9: 1,25; 10: 45.95 | [5 empty] | ОТ
| 4 | М |  |  | 8: 4.6; 10: 4.6 | [5 empty] | М
|  | ЗТ |  |  | 4: чел.-ч; 5: 3,6; 6: 1,25; 7: 4,5 | [6 empty] | ЗТ
|  | Итого по расценке |  |  | 8: 41.36; 10: 50.55 | [7 empty] | Итого по расценке
|  | ФОТ |  |  | 10: 45.95 | [6 empty] | ФОТ
| МДС81-33.2004 Прил.4 п.28.1 | НР Монтаж оборудования |  |  | 4: %; 5: 80; 7: 80; 10: 36.76 | [6 empty] | НР Монтаж оборудования
| Письмо №АП-5536/06 Прил.1 п.28.1 | СП Монтаж оборудования |  |  | 4: %; 5: 60; 7: 60; 10: 27.57 | [6 empty] | СП Монтаж оборудования
|  | Всего по позиции |  |  | 10: 114.88 | [8 empty] | Всего по позиции
8 | ФССЦ-61.2.07.04-0002 | Контроллер двухпроводной линии связи, марка "С2000-КДЛ" |  |  | 4: шт; 7: 1; 8: 175.63; 10: 175.63 |  |  |  | Контроллер двухпроводной линии связи, марка "С2000-КДЛ"
Монтажные работы | [15 empty] | Монтажные работы
9 | ФЕРм08-02-409-09 | Труба гофрированная ПВХ для защиты проводов и кабелей по установленным конструкциям, по стенам, колоннам, потолкам, основанию пола |  |  | 4: 100 м; 7: 0,55 |  |  |  | Труба гофрированная ПВХ для защиты проводов и кабелей по установленным конструкциям, по стенам, колоннам, потолкам, основанию пола
|  | Объем=55 / 100 | [20 empty] | Объем=55 / 100
| Приказ от 4.08.2020 № 421/пр Прил.10, Табл.1, п.8.1 | Производство работ осуществляется в горной местности: на высоте от 1500 до 2500 м над уровнем моря. ОЗП=1,25; ЭМ=1,25 к расх.; ЗПМ=1,25; ТЗ=1,25; ТЗМ=1,25 | [15 empty] | Производство работ осуществляется в горной местности: на высоте от 1500 до 2500 м над уровнем моря. ОЗП=1,25; ЭМ=1,25 к расх.; ЗПМ=1,25; ТЗ=1,25; ТЗМ=1,25
| 1 | ОТ |  |  | 8: 139.54; 9: 1,25; 10: 95.93 | [5 empty] | ОТ
| 4 | М |  |  | 8: 16.79; 10: 9.23 | [5 empty] | М
|  | ЗТ |  |  | 4: чел.-ч; 5: 15,2; 6: 1,25; 7: 10,45 | [6 empty] | ЗТ
|  | Итого по расценке |  |  | 8: 156.33; 10: 105.16 | [7 empty] | Итого по расценке
|  | ФОТ |  |  | 10: 95.93 | [6 empty] | ФОТ
| МДС81-33.2004 Прил.4 п.45.2 | НР Электромонтажные работы на других объектах |  |  | 4: %; 5: 95; 7: 95; 10: 91.13 | [6 empty] | НР Электромонтажные работы на других объектах
| Письмо №АП-5536/06 Прил.1 п.45.2 | СП Электромонтажные работы на других объектах |  |  | 4: %; 5: 65; 7: 65; 10: 62.35 | [6 empty] | СП Электромонтажные работы на других объектах
|  | Всего по позиции |  |  | 10: 258.64 | [8 empty] | Всего по позиции
10 | ФССЦ-24.3.01.02-0021 | Трубы из самозатухающего ПВХ гибкие гофрированные, легкие, с зондом, номинальный внутренний диаметр 16 мм |  |  | 4: м; 7: 56,1; 8: 1.61; 10: 90.32 |  |  |  | Трубы из самозатухающего ПВХ гибкие гофрированные, легкие, с зондом, номинальный внутренний диаметр 16 мм
|  | Объем=55*1,02 | [20 empty] | Объем=55*1,02
11 | ФЕРм08-02-412-01 | Затягивание провода в проложенные трубы и металлические рукава первого одножильного или многожильного в общей оплетке, суммарное сечение: до 2,5 мм2 |  |  | 4: 100 м; 7: 0,55 |  |  |  | Затягивание провода в проложенные трубы и металлические рукава первого одножильного или многожильного в общей оплетке, суммарное сечение: до 2,5 мм2
|  | Объем=55 / 100 | [20 empty] | Объем=55 / 100
| Приказ от 4.08.2020 № 421/пр Прил.10, Табл.1, п.8.1 | Производство работ осуществляется в горной местности: на высоте от 1500 до 2500 м над уровнем моря. ОЗП=1,25; ЭМ=1,25 к расх.; ЗПМ=1,25; ТЗ=1,25; ТЗМ=1,25 | [15 empty] | Производство работ осуществляется в горной местности: на высоте от 1500 до 2500 м над уровнем моря. ОЗП=1,25; ЭМ=1,25 к расх.; ЗПМ=1,25; ТЗ=1,25; ТЗМ=1,25
| 1 | ОТ |  |  | 8: 42.21; 9: 1,25; 10: 29.02 | [5 empty] | ОТ
| 2 | ЭМ |  |  | 8: 1.81; 9: 1,25; 10: 1.24 | [5 empty] | ЭМ
| 3 | в т.ч. ОТм |  |  | 8: 0.26; 9: 1,25; 10: 0.18 | [5 empty] | в т.ч. ОТм
| 4 | М |  |  | 8: 11.27; 10: 6.2 | [5 empty] | М
|  | ЗТ |  |  | 4: чел.-ч; 5: 4,49; 6: 1,25; 7: 3,086875 | [6 empty] | ЗТ
|  | ЗТм |  |  | 4: чел.-ч; 5: 0,02; 6: 1,25; 7: 0,01375 | [6 empty] | ЗТм
|  | Итого по расценке |  |  | 8: 55.29; 10: 36.46 | [7 empty] | Итого по расценке
|  | ФОТ |  |  | 10: 29.2 | [6 empty] | ФОТ
| МДС81-33.2004 Прил.4 п.45.2 | НР Электромонтажные работы на других объектах |  |  | 4: %; 5: 95; 7: 95; 10: 27.74 | [6 empty] | НР Электромонтажные работы на других объектах
| Письмо №АП-5536/06 Прил.1 п.45.2 | СП Электромонтажные работы на других объектах |  |  | 4: %; 5: 65; 7: 65; 10: 18.98 | [6 empty] | СП Электромонтажные работы на других объектах
|  | Всего по позиции |  |  | 10: 83.18 | [8 empty] | Всего по позиции
12 | ФССЦ-21.1.08.01-0095 | Кабель пожарной сигнализации КПСВВнг-LS 2х2х0,75 |  |  | 4: 1000 м; 7: 0,0051; 8: 6663.65; 10: 33.98 |  |  |  | Кабель пожарной сигнализации КПСВВнг-LS 2х2х0,75
|  | Объем=(5*1,02) / 1000 | [20 empty] | Объем=(5*1,02) / 1000
13 | ФССЦ-21.1.08.01-0091 | Кабель пожарной сигнализации КПСВВнг-LS 1х2х0,5 |  |  | 4: 1000 м; 7: 0,051; 8: 2605.55; 10: 132.88 |  |  |  | Кабель пожарной сигнализации КПСВВнг-LS 1х2х0,5
|  | Объем=(50*1,02) / 1000 | [20 empty] | Объем=(50*1,02) / 1000
14 | ФССЦ-25.2.01.01-0018 | Бирки маркировочные пластмассовые У134 |  |  | 4: 100 шт; 7: 0,1; 8: 125; 10: 12.5 |  |  |  | Бирки маркировочные пластмассовые У134
|  | Объем=10 / 100 | [20 empty] | Объем=10 / 100
15 | ФЕРм08-02-155-01 | Герметизация проходов при вводе кабелей во взрывоопасные помещения уплотнительной массой_заделка отверстий пеной |  |  | 4: шт; 7: 30 |  |  |  | Герметизация проходов при вводе кабелей во взрывоопасные помещения уплотнительной массой_заделка отверстий пеной
| Приказ от 4.08.2020 № 421/пр Прил.10, Табл.1, п.8.1 | Производство работ осуществляется в горной местности: на высоте от 1500 до 2500 м над уровнем моря. ОЗП=1,25; ЭМ=1,25 к расх.; ЗПМ=1,25; ТЗ=1,25; ТЗМ=1,25 | [15 empty] | Производство работ осуществляется в горной местности: на высоте от 1500 до 2500 м над уровнем моря. ОЗП=1,25; ЭМ=1,25 к расх.; ЗПМ=1,25; ТЗ=1,25; ТЗМ=1,25
| 1 | ОТ |  |  | 8: 3.57; 9: 1,25; 10: 133.88 | [5 empty] | ОТ
| 4 | М |  |  | 8: 15.07; 10: 2.1 | [5 empty] | М
|  | ЗТ |  |  | 4: чел.-ч; 5: 0,38; 6: 1,25; 7: 14,25 | [6 empty] | ЗТ
|  | Итого по расценке |  |  | 8: 3.64; 10: 135.98 | [7 empty] | Итого по расценке
|  | ФОТ |  |  | 10: 133.88 | [6 empty] | ФОТ
| МДС81-33.2004 Прил.4 п.45.2 | НР Электромонтажные работы на других объектах |  |  | 4: %; 5: 95; 7: 95; 10: 127.19 | [6 empty] | НР Электромонтажные работы на других объектах
| Письмо №АП-5536/06 Прил.1 п.45.2 | СП Электромонтажные работы на других объектах |  |  | 4: %; 5: 65; 7: 65; 10: 87.02 | [6 empty] | СП Электромонтажные работы на других объектах
|  | Всего по позиции |  |  | 10: 350.19 | [8 empty] | Всего по позиции
16 | ФССЦ-14.5.01.10-0029 | Пена монтажная полиуретановая противопожарная однокомпонентная модифицированная для заполнения, уплотнения, утепления, изоляции и соединения швов и стыков в местах с повышенными требованиями пожарной безопасности (0,88 л) |  |  | 4: шт; 7: 1; 8: 110.11; 10: 110.11 |  |  |  | Пена монтажная полиуретановая противопожарная однокомпонентная модифицированная для заполнения, уплотнения, утепления, изоляции и соединения швов и стыков в местах с повышенными требованиями пожарной безопасности (0,88 л)
|  | Итоги по смете: | [21 empty] | Итоги по смете:
| 1 | Монтажные работы |  |  | 10: 1462.07; 11: 7.3; 12: 10673 | [11 empty] | Монтажные работы
|  | В том числе: | [22 empty] | В том числе:
|  | оплата труда |  |  | 10: 414.44 | [11 empty] | оплата труда
|  | эксплуатация машин и механизмов |  |  | 10: 1.24 | [11 empty] | эксплуатация машин и механизмов
|  | материалы |  |  | 10: 414.12 | [11 empty] | материалы
|  | накладные расходы |  |  | 10: 370.55 | [11 empty] | накладные расходы
|  | сметная прибыль |  |  | 10: 261.72 | [11 empty] | сметная прибыль
|  | Оборудование |  |  | 10: 937.07; 12: 4226 | [11 empty] | Оборудование
| 2 | Инженерное оборудование |  |  | 10: 937.07; 11: 4.51; 12: 4226 | [11 empty] | Инженерное оборудование
|  | Итого ФОТ (справочно) |  |  | 10: 414.62 | [11 empty] | Итого ФОТ (справочно)
|  | Итого накладные расходы (справочно) |  |  | 10: 370.55 | [11 empty] | Итого накладные расходы (справочно)
|  | Итого сметная прибыль (справочно) |  |  | 10: 261.72 | [11 empty] | Итого сметная прибыль (справочно)
|  | ВСЕГО по смете |  |  | 10: 2399.14; 12: 14899 | [12 empty] | ВСЕГО по смете
Составил:
[должность, подпись (инициалы, фамилия)]
Проверил:
[должность, подпись (инициалы, фамилия)]

## 04-04-02 АУПС
Приложение № 2
Утверждено приказом № 421 от 4 августа 2020 г. Минстроя РФ
Наименование редакции сметных нормативов |  |  | Изменения в федеральные единичные расценки и отдельные составляющие к ним, включенные в федеральный реестр сметных нормативов приказом Минстроя России от 26 декабря № 2019 г. № 876/пр (в ред. приказа от 30.03.2019 № 172/пр, от 01.06.2020 294/пр) | [10 empty] | Изменения в федеральные единичные расценки и отдельные составляющие к ним, включенные в федеральный реестр сметных нормативов приказом Минстроя России от 26 декабря № 2019 г. № 876/пр (в ред. приказа от 30.03.2019 № 172/пр, от 01.06.2020 294/пр)
Наименование программного продукта |  |  | ПК "ГРАНД-Смета 2021"
Всесезонный туристско-рекреационный комплекс "Ведучи", Чеченская Республика. Пассажирская подвесная канатная дорога VL4
(наименование стройки)
КТП-18
(наименование объекта капитального строительства)
ЛОКАЛЬНЫЙ СМЕТНЫЙ РАСЧЕТ (СМЕТА) № 04-04-02
Автоматическая установка пожарной сигнализации
(наименование конструктивного решения)
Составлен | базисно-индексным | методом
Основание | РС-19-533.170000.2.4-МПБ2
(проектная и (или) иная техническая документация)
Составлен(а) в текущем (базисном) уровне цен
Сметная стоимость |  | 15.08 | (2,37) | тыс.руб.
в том числе:
| строительных работ | 0 | (0) | тыс.руб. |  | Средства на оплату труда рабочих |  |  |  |  | 0 | (0,39) | тыс.руб.
| монтажных работ | 11.53 | (1,58) | тыс.руб. |  | Нормативные затраты труда рабочих | [5 empty] | 40.91 | чел.час.
| оборудования | 3.55 | (0,79) | тыс.руб. |  | Нормативные затраты труда машинистов | [5 empty] | 0.09 | чел.час.
| прочих затрат | 0 | (0) | тыс.руб. |  | Расчетный измеритель конструктивного решения
№ п/п | Обоснование | Наименование работ и затрат |  |  | Единица измерения | Количество |  |  | Сметная стоимость в базисном уровне цен (в текущем уровне цен (гр. 8) для ресурсов, отсутствующих в СНБ), руб. |  |  | Индексы | Сметная стоимость в текущем уровне цен, руб.
[6 empty] | на единицу | коэффициенты | всего с учетом коэффициентов | на единицу | коэффициенты | всего
1 | 2 | 3 |  |  | 4 | 5 | 6 | 7 | 8 | 9 | 10 | 11 | 12
Раздел 1. Автоматическая установка пожарной сигнализации | [14 empty] | Раздел 1. Автоматическая установка пожарной сигнализации
1 | ФЕРм10-08-001-09 | Приборы приемно-контрольные объектовые на: 2 луча | [13 empty] | Приборы приемно-контрольные объектовые на: 2 луча | bar: 4; 7
| Приказ от 04.09.2019 № 519/пр прил.2 табл.1 п.8.1 | Производство работ осуществляется в горной местности: на высоте свыше 1500 до 2500 м над уровнем моря ОЗП=1,25; ЭМ=1,25 к расх.; ЗПМ=1,25; ТЗ=1,25; ТЗМ=1,25 | [14 empty] | Производство работ осуществляется в горной местности: на высоте свыше 1500 до 2500 м над уровнем моря ОЗП=1,25; ЭМ=1,25 к расх.; ЗПМ=1,25; ТЗ=1,25; ТЗМ=1,25
| 1 | ОТ |  |  | 8: 59; 9: 1,25; 10: 73.75 |  |  |  |  | ОТ
| 4 | М |  |  | 8: 4.38; 10: 4.38 |  |  |  |  | М
|  | ЗТ |  |  | 4: чел.-ч; 5: 5,7; 6: 1,25; 7: 7,125 | [5 empty] | ЗТ
|  | Итого по расценке |  |  | 8: 63.38; 10: 78.13 | [6 empty] | Итого по расценке
|  | ФОТ |  |  | 10: 73.75 | [5 empty] | ФОТ
| МДС81-33.2004 Прил.4 п.28.1 | НР Монтаж оборудования |  |  | 4: %; 5: 80; 7: 80; 10: 59 | [5 empty] | НР Монтаж оборудования
| Письмо №АП-5536/06 Прил.1 п.28.1 | СП Монтаж оборудования |  |  | 4: %; 5: 60; 7: 60; 10: 44.25 | [5 empty] | СП Монтаж оборудования
|  | Всего по позиции |  |  | 10: 181.38 | [7 empty] | Всего по позиции
2 | ФССЦ-61.2.07.04-0002 | Контроллер двухпроводной линии связи, марка "С2000-КДЛ" |  |  | 4: шт; 7: 1; 8: 175.63; 10: 175.63 |  |  | Контроллер двухпроводной линии связи, марка "С2000-КДЛ"
3 | ФЕРм10-08-002-02 | Извещатель ПС автоматический: дымовой, фотоэлектрический, радиоизотопный, световой в нормальном исполнении |  |  | 4: шт; 7: 4 |  |  | Извещатель ПС автоматический: дымовой, фотоэлектрический, радиоизотопный, световой в нормальном исполнении
| Приказ от 04.09.2019 № 519/пр прил.2 табл.1 п.8.1 | Производство работ осуществляется в горной местности: на высоте свыше 1500 до 2500 м над уровнем моря ОЗП=1,25; ЭМ=1,25 к расх.; ЗПМ=1,25; ТЗ=1,25; ТЗМ=1,25 | [14 empty] | Производство работ осуществляется в горной местности: на высоте свыше 1500 до 2500 м над уровнем моря ОЗП=1,25; ЭМ=1,25 к расх.; ЗПМ=1,25; ТЗ=1,25; ТЗМ=1,25
| 1 | ОТ |  |  | 8: 16.16; 9: 1,25; 10: 80.8 |  |  |  |  | ОТ
| 4 | М |  |  | 8: 3.08; 10: 12.32 |  |  |  |  | М
|  | ЗТ |  |  | 4: чел.-ч; 5: 1,68; 6: 1,25; 7: 8,4 | [5 empty] | ЗТ
|  | Итого по расценке |  |  | 8: 19.24; 10: 93.12 | [6 empty] | Итого по расценке
|  | ФОТ |  |  | 10: 80.8 | [5 empty] | ФОТ
| МДС81-33.2004 Прил.4 п.28.1 | НР Монтаж оборудования |  |  | 4: %; 5: 80; 7: 80; 10: 64.64 | [5 empty] | НР Монтаж оборудования
| Письмо №АП-5536/06 Прил.1 п.28.1 | СП Монтаж оборудования |  |  | 4: %; 5: 60; 7: 60; 10: 48.48 | [5 empty] | СП Монтаж оборудования
|  | Всего по позиции |  |  | 10: 206.24 | [7 empty] | Всего по позиции
4 | ФССЦ-61.2.02.01-1004 | Извещатели пожарные дымовые ДИП-34А (ИП 212-34А) оптико-электронные адресно-аналоговые в комплекте с базой (розеткой)_ДИП-34А-03 |  |  | 4: шт; 7: 4; 8: 116.52; 10: 466.08 |  |  | Извещатели пожарные дымовые ДИП-34А (ИП 212-34А) оптико-электронные адресно-аналоговые в комплекте с базой (розеткой)_ДИП-34А-03
5 | ФЕРм08-01-081-01 | Аппарат (кнопка, ключ управления, замок электромагнитной блокировки, звуковой сигнал, сигнальная лампа) управления и сигнализации, количество подключаемых концов: до 2 | [13 empty] | Аппарат (кнопка, ключ управления, замок электромагнитной блокировки, звуковой сигнал, сигнальная лампа) управления и сигнализации, количество подключаемых концов: до 2 | bar: 4; 7
| Приказ от 04.09.2019 № 519/пр прил.2 табл.1 п.8.1 | Производство работ осуществляется в горной местности: на высоте свыше 1500 до 2500 м над уровнем моря ОЗП=1,25; ЭМ=1,25 к расх.; ЗПМ=1,25; ТЗ=1,25; ТЗМ=1,25 | [14 empty] | Производство работ осуществляется в горной местности: на высоте свыше 1500 до 2500 м над уровнем моря ОЗП=1,25; ЭМ=1,25 к расх.; ЗПМ=1,25; ТЗ=1,25; ТЗМ=1,25
| 1 | ОТ |  |  | 8: 9.91; 9: 1,25; 10: 12.39 |  |  |  |  | ОТ
| 2 | ЭМ |  |  | 8: 5.43; 9: 1,25; 10: 6.79 |  |  |  |  | ЭМ
| 3 | в т.ч. ОТм |  |  | 8: 0.76; 9: 1,25; 10: 0.95 |  |  |  |  | в т.ч. ОТм
| 4 | М |  |  | 8: 0.74; 10: 0.74 |  |  |  |  | М
|  | ЗТ |  |  | 4: чел.-ч; 5: 1,03; 6: 1,25; 7: 1,2875 | [5 empty] | ЗТ
|  | ЗТм |  |  | 4: чел.-ч; 5: 0,06; 6: 1,25; 7: 0,075 | [5 empty] | ЗТм
|  | Итого по расценке |  |  | 8: 16.08; 10: 19.92 | [6 empty] | Итого по расценке
|  | ФОТ |  |  | 10: 13.34 | [5 empty] | ФОТ
| МДС81-33.2004 Прил.4 п.45.2 | НР Электромонтажные работы на других объектах |  |  | 4: %; 5: 95; 7: 95; 10: 12.67 | [5 empty] | НР Электромонтажные работы на других объектах
| Письмо №АП-5536/06 Прил.1 п.45.2 | СП Электромонтажные работы на других объектах |  |  | 4: %; 5: 65; 7: 65; 10: 8.67 | [5 empty] | СП Электромонтажные работы на других объектах
|  | Всего по позиции |  |  | 10: 41.26 | [7 empty] | Всего по позиции
6 | ФССЦ-61.2.02.03-1000 | Извещатели пожарные ручные ИПР 513-3А электроконтактные адресные для линии связи от контроллера С2000-КДЛ_ИПР 513-3АМ исп.01 |  |  | 4: шт; 7: 1; 8: 145.42; 10: 145.42 |  |  | Извещатели пожарные ручные ИПР 513-3А электроконтактные адресные для линии связи от контроллера С2000-КДЛ_ИПР 513-3АМ исп.01
7 | ФЕРм08-02-409-09 | Труба гофрированная ПВХ для защиты проводов и кабелей по установленным конструкциям, по стенам, колоннам, потолкам, основанию пола |  |  | 4: 100 м; 7: 0,4 |  |  | Труба гофрированная ПВХ для защиты проводов и кабелей по установленным конструкциям, по стенам, колоннам, потолкам, основанию пола
|  | Объем=40 / 100 | [19 empty] | Объем=40 / 100
| Приказ от 04.09.2019 № 519/пр прил.2 табл.1 п.8.1 | Производство работ осуществляется в горной местности: на высоте свыше 1500 до 2500 м над уровнем моря ОЗП=1,25; ЭМ=1,25 к расх.; ЗПМ=1,25; ТЗ=1,25; ТЗМ=1,25 | [14 empty] | Производство работ осуществляется в горной местности: на высоте свыше 1500 до 2500 м над уровнем моря ОЗП=1,25; ЭМ=1,25 к расх.; ЗПМ=1,25; ТЗ=1,25; ТЗМ=1,25
| 1 | ОТ |  |  | 8: 139.54; 9: 1,25; 10: 69.77 |  |  |  |  | ОТ
| 4 | М |  |  | 8: 16.79; 10: 6.72 |  |  |  |  | М
|  | ЗТ |  |  | 4: чел.-ч; 5: 15,2; 6: 1,25; 7: 7,6 | [5 empty] | ЗТ
|  | Итого по расценке |  |  | 8: 156.33; 10: 76.49 | [6 empty] | Итого по расценке
|  | ФОТ |  |  | 10: 69.77 | [5 empty] | ФОТ
| МДС81-33.2004 Прил.4 п.45.2 | НР Электромонтажные работы на других объектах |  |  | 4: %; 5: 95; 7: 95; 10: 66.28 | [5 empty] | НР Электромонтажные работы на других объектах
| Письмо №АП-5536/06 Прил.1 п.45.2 | СП Электромонтажные работы на других объектах |  |  | 4: %; 5: 65; 7: 65; 10: 45.35 | [5 empty] | СП Электромонтажные работы на других объектах
|  | Всего по позиции |  |  | 10: 188.12 | [7 empty] | Всего по позиции
8 | ФССЦ-24.3.01.02-0003 | Трубы из самозатухающего ПВХ гибкие гофрированные, легкие, без протяжки, номинальный внутренний диаметр 16 мм |  |  | 4: м; 7: 40,8; 8: 2.24; 10: 91.39 |  |  | Трубы из самозатухающего ПВХ гибкие гофрированные, легкие, без протяжки, номинальный внутренний диаметр 16 мм
|  | Объем=40*1,02 | [19 empty] | Объем=40*1,02
9 | ФЕРм08-02-412-01 | Затягивание провода в проложенные трубы и металлические рукава первого одножильного или многожильного в общей оплетке, суммарное сечение: до 2,5 мм2 |  |  | 4: 100 м; 7: 0,4 |  |  | Затягивание провода в проложенные трубы и металлические рукава первого одножильного или многожильного в общей оплетке, суммарное сечение: до 2,5 мм2
|  | Объем=40 / 100 | [19 empty] | Объем=40 / 100
| Приказ от 04.09.2019 № 519/пр прил.2 табл.1 п.8.1 | Производство работ осуществляется в горной местности: на высоте свыше 1500 до 2500 м над уровнем моря ОЗП=1,25; ЭМ=1,25 к расх.; ЗПМ=1,25; ТЗ=1,25; ТЗМ=1,25 | [14 empty] | Производство работ осуществляется в горной местности: на высоте свыше 1500 до 2500 м над уровнем моря ОЗП=1,25; ЭМ=1,25 к расх.; ЗПМ=1,25; ТЗ=1,25; ТЗМ=1,25
| 1 | ОТ |  |  | 8: 42.21; 9: 1,25; 10: 21.11 |  |  |  |  | ОТ
| 2 | ЭМ |  |  | 8: 1.81; 9: 1,25; 10: 0.91 |  |  |  |  | ЭМ
| 3 | в т.ч. ОТм |  |  | 8: 0.26; 9: 1,25; 10: 0.13 |  |  |  |  | в т.ч. ОТм
| 4 | М |  |  | 8: 11.27; 10: 4.51 |  |  |  |  | М
|  | ЗТ |  |  | 4: чел.-ч; 5: 4,49; 6: 1,25; 7: 2,245 | [5 empty] | ЗТ
|  | ЗТм |  |  | 4: чел.-ч; 5: 0,02; 6: 1,25; 7: 0,01 | [5 empty] | ЗТм
|  | Итого по расценке |  |  | 8: 55.29; 10: 26.53 | [6 empty] | Итого по расценке
|  | ФОТ |  |  | 10: 21.24 | [5 empty] | ФОТ
| МДС81-33.2004 Прил.4 п.45.2 | НР Электромонтажные работы на других объектах |  |  | 4: %; 5: 95; 7: 95; 10: 20.18 | [5 empty] | НР Электромонтажные работы на других объектах
| Письмо №АП-5536/06 Прил.1 п.45.2 | СП Электромонтажные работы на других объектах |  |  | 4: %; 5: 65; 7: 65; 10: 13.81 | [5 empty] | СП Электромонтажные работы на других объектах
|  | Всего по позиции |  |  | 10: 60.52 | [7 empty] | Всего по позиции
10 | ФССЦ-21.1.08.01-0142 | Кабели парной скрутки огнестойкие для систем пожарной сигнализации с однопроволочными медными жилами, изоляцией из кремнийорганической резины, оболочкой из безгалогенной полимерной композиции, не распространяющий горение, с низким дымо- и газовыделением, марки КПСнг(А)-FRHF 1х2х0,75_КПСнг(А)-FRLS 1х2х0,75 |  |  | 4: 1000 м; 7: 0,0306; 8: 5167.54; 10: 158.13 |  |  | Кабели парной скрутки огнестойкие для систем пожарной сигнализации с однопроволочными медными жилами, изоляцией из кремнийорганической резины, оболочкой из безгалогенной полимерной композиции, не распространяющий горение, с низким дымо- и газовыделением, марки КПСнг(А)-FRHF 1х2х0,75_КПСнг(А)-FRLS 1х2х0,75
|  | Объем=(30*1,02) / 1000 | [19 empty] | Объем=(30*1,02) / 1000
11 | ФССЦ-21.1.08.01-0135 | Кабели парной скрутки огнестойкие для систем пожарной сигнализации с однопроволочными медными жилами, изоляцией из кремнийорганической резины, оболочкой из безгалогенной полимерной композиции, не распространяющий горение, с низким дымо- и газовыделением, с экраном из алюмолавсановой ленты, марки КПСЭнг(А)-FRHF 2х2х0,75_КПСЭнг(А)-FRLS 2х2х0,75 |  |  | 4: 1000 м; 7: 0,0102; 8: 16358.22; 10: 166.85 |  |  | Кабели парной скрутки огнестойкие для систем пожарной сигнализации с однопроволочными медными жилами, изоляцией из кремнийорганической резины, оболочкой из безгалогенной полимерной композиции, не распространяющий горение, с низким дымо- и газовыделением, с экраном из алюмолавсановой ленты, марки КПСЭнг(А)-FRHF 2х2х0,75_КПСЭнг(А)-FRLS 2х2х0,75
|  | Объем=(10*1,02) / 1000 | [19 empty] | Объем=(10*1,02) / 1000
12 | ФССЦ-25.2.01.01-0018 | Бирки маркировочные пластмассовые У134 |  |  | 4: 100 шт; 7: 0,2; 8: 125; 10: 25 |  |  | Бирки маркировочные пластмассовые У134
|  | Объем=20 / 100 | [19 empty] | Объем=20 / 100
13 | ФЕРм08-02-155-01 | Герметизация проходов при вводе кабелей во взрывоопасные помещения уплотнительной массой_заделка отверстий пеной |  |  | 4: шт; 7: 30 |  |  | Герметизация проходов при вводе кабелей во взрывоопасные помещения уплотнительной массой_заделка отверстий пеной
| Приказ от 04.09.2019 № 519/пр прил.2 табл.1 п.8.1 | Производство работ осуществляется в горной местности: на высоте свыше 1500 до 2500 м над уровнем моря ОЗП=1,25; ЭМ=1,25 к расх.; ЗПМ=1,25; ТЗ=1,25; ТЗМ=1,25 | [14 empty] | Производство работ осуществляется в горной местности: на высоте свыше 1500 до 2500 м над уровнем моря ОЗП=1,25; ЭМ=1,25 к расх.; ЗПМ=1,25; ТЗ=1,25; ТЗМ=1,25
| 1 | ОТ |  |  | 8: 3.57; 9: 1,25; 10: 133.88 |  |  |  |  | ОТ
| 4 | М |  |  | 8: 15.07; 10: 2.1 |  |  |  |  | М
|  | ЗТ |  |  | 4: чел.-ч; 5: 0,38; 6: 1,25; 7: 14,25 | [5 empty] | ЗТ
|  | Итого по расценке |  |  | 8: 3.64; 10: 135.98 | [6 empty] | Итого по расценке
|  | ФОТ |  |  | 10: 133.88 | [5 empty] | ФОТ
| МДС81-33.2004 Прил.4 п.45.2 | НР Электромонтажные работы на других объектах |  |  | 4: %; 5: 95; 7: 95; 10: 127.19 | [5 empty] | НР Электромонтажные работы на других объектах
| Письмо №АП-5536/06 Прил.1 п.45.2 | СП Электромонтажные работы на других объектах |  |  | 4: %; 5: 65; 7: 65; 10: 87.02 | [5 empty] | СП Электромонтажные работы на других объектах
|  | Всего по позиции |  |  | 10: 350.19 | [7 empty] | Всего по позиции
14 | ФССЦ-14.5.01.10-0029 | Пена монтажная полиуретановая противопожарная однокомпонентная модифицированная для заполнения, уплотнения, утепления, изоляции и соединения швов и стыков в местах с повышенными требованиями пожарной безопасности (0,88 л) |  |  | 4: шт; 7: 1; 8: 110.11; 10: 110.11 |  |  | Пена монтажная полиуретановая противопожарная однокомпонентная модифицированная для заполнения, уплотнения, утепления, изоляции и соединения швов и стыков в местах с повышенными требованиями пожарной безопасности (0,88 л)
|  | Итоги по смете: | [20 empty] | Итоги по смете:
| 1 | Монтажные работы |  |  | 10: 1579.19; 11: 7.3; 12: 11528 | [10 empty] | Монтажные работы
|  | В том числе: | [21 empty] | В том числе:
|  | оплата труда |  |  | 10: 391.7 | [10 empty] | оплата труда
|  | эксплуатация машин и механизмов |  |  | 10: 7.7 | [10 empty] | эксплуатация машин и механизмов
|  | материалы |  |  | 10: 582.25 | [10 empty] | материалы
|  | накладные расходы |  |  | 10: 349.96 | [10 empty] | накладные расходы
|  | сметная прибыль |  |  | 10: 247.58 | [10 empty] | сметная прибыль
|  | Оборудование |  |  | 10: 787.13; 12: 3550 | [10 empty] | Оборудование
| 2 | Инженерное оборудование |  |  | 10: 787.13; 11: 4.51; 12: 3550 | [10 empty] | Инженерное оборудование
|  | Итого ФОТ (справочно) |  |  | 10: 392.78 | [10 empty] | Итого ФОТ (справочно)
|  | Итого накладные расходы (справочно) |  |  | 10: 349.96 | [10 empty] | Итого накладные расходы (справочно)
|  | Итого сметная прибыль (справочно) |  |  | 10: 247.58 | [10 empty] | Итого сметная прибыль (справочно)
|  | ВСЕГО по смете |  |  | 10: 2366.32; 12: 15078 | [11 empty] | ВСЕГО по смете
Составил:
[должность, подпись (инициалы, фамилия)]
Проверил:
[должность, подпись (инициалы, фамилия)]

## 04-04-03 СОУЭ
Приложение № 2
Утверждено приказом № 421 от 4 августа 2020 г. Минстроя РФ
Наименование редакции сметных нормативов |  |  | Изменения в федеральные единичные расценки и отдельные составляющие к ним, включенные в федеральный реестр сметных нормативов приказом Минстроя России от 26 декабря № 2019 г. № 876/пр (в ред. приказа от 30.03.2019 № 172/пр, от 01.06.2020 294/пр) | [10 empty] | Изменения в федеральные единичные расценки и отдельные составляющие к ним, включенные в федеральный реестр сметных нормативов приказом Минстроя России от 26 декабря № 2019 г. № 876/пр (в ред. приказа от 30.03.2019 № 172/пр, от 01.06.2020 294/пр)
Наименование программного продукта |  |  | ПК "ГРАНД-Смета 2021"
Всесезонный туристско-рекреационный комплекс "Ведучи", Чеченская Республика. Пассажирская подвесная канатная дорога VL4
(наименование стройки)
КТП-18
(наименование объекта капитального строительства)
ЛОКАЛЬНЫЙ СМЕТНЫЙ РАСЧЕТ (СМЕТА) № 04-04-03
Система оповещения и управления эвакуацией
(наименование конструктивного решения)
Составлен | базисно-индексным | методом
Основание | РС-19-533.170000.2.4-МПБ2
(проектная и (или) иная техническая документация)
Составлен(а) в текущем (базисном) уровне цен
Сметная стоимость |  | 4.42 | (0,64) | тыс.руб.
в том числе:
| строительных работ | 0 | (0) | тыс.руб. |  | Средства на оплату труда рабочих |  |  |  |  | 0 | (0,11) | тыс.руб.
| монтажных работ | 4.04 | (0,55) | тыс.руб. |  | Нормативные затраты труда рабочих | [5 empty] | 11.25 | чел.час.
| оборудования | 0.38 | (0,08) | тыс.руб. |  | Нормативные затраты труда машинистов | [5 empty] | 0.23 | чел.час.
| прочих затрат | 0 | (0) | тыс.руб. |  | Расчетный измеритель конструктивного решения
№ п/п | Обоснование | Наименование работ и затрат |  |  | Единица измерения | Количество |  |  | Сметная стоимость в базисном уровне цен (в текущем уровне цен (гр. 8) для ресурсов, отсутствующих в СНБ), руб. |  |  | Индексы | Сметная стоимость в текущем уровне цен, руб.
[6 empty] | на единицу | коэффициенты | всего с учетом коэффициентов | на единицу | коэффициенты | всего
1 | 2 | 3 |  |  | 4 | 5 | 6 | 7 | 8 | 9 | 10 | 11 | 12
Раздел 1. Система оповещения и управления эвакуацией | [14 empty] | Раздел 1. Система оповещения и управления эвакуацией
1 | ФЕРм08-01-081-01 | Аппарат (кнопка, ключ управления, замок электромагнитной блокировки, звуковой сигнал, сигнальная лампа) управления и сигнализации, количество подключаемых концов: до 2 |  |  | 4: шт; 7: 3 |  |  | Аппарат (кнопка, ключ управления, замок электромагнитной блокировки, звуковой сигнал, сигнальная лампа) управления и сигнализации, количество подключаемых концов: до 2
| Приказ от 04.09.2019 № 519/пр прил.2 табл.1 п.8.1 | Производство работ осуществляется в горной местности: на высоте свыше 1500 до 2500 м над уровнем моря ОЗП=1,25; ЭМ=1,25 к расх.; ЗПМ=1,25; ТЗ=1,25; ТЗМ=1,25 | [14 empty] | Производство работ осуществляется в горной местности: на высоте свыше 1500 до 2500 м над уровнем моря ОЗП=1,25; ЭМ=1,25 к расх.; ЗПМ=1,25; ТЗ=1,25; ТЗМ=1,25
| 1 | ОТ |  |  | 8: 9.91; 9: 1,25; 10: 37.16 |  |  |  |  | ОТ
| 2 | ЭМ |  |  | 8: 5.43; 9: 1,25; 10: 20.36 |  |  |  |  | ЭМ
| 3 | в т.ч. ОТм |  |  | 8: 0.76; 9: 1,25; 10: 2.85 |  |  |  |  | в т.ч. ОТм
| 4 | М |  |  | 8: 0.74; 10: 2.22 |  |  |  |  | М
|  | ЗТ |  |  | 4: чел.-ч; 5: 1,03; 6: 1,25; 7: 3,8625 | [5 empty] | ЗТ
|  | ЗТм |  |  | 4: чел.-ч; 5: 0,06; 6: 1,25; 7: 0,225 | [5 empty] | ЗТм
|  | Итого по расценке |  |  | 8: 16.08; 10: 59.74 | [6 empty] | Итого по расценке
|  | ФОТ |  |  | 10: 40.01 | [5 empty] | ФОТ
| МДС81-33.2004 Прил.4 п.45.2 | НР Электромонтажные работы на других объектах |  |  | 4: %; 5: 95; 7: 95; 10: 38.01 | [5 empty] | НР Электромонтажные работы на других объектах
| Письмо №АП-5536/06 Прил.1 п.45.2 | СП Электромонтажные работы на других объектах |  |  | 4: %; 5: 65; 7: 65; 10: 26.01 | [5 empty] | СП Электромонтажные работы на других объектах
|  | Всего по позиции |  |  | 10: 123.76 | [7 empty] | Всего по позиции
2 | ФССЦ-61.2.04.11-0006 | Сирена сигнальная, марка "Иволга-2" |  |  | 4: 10 шт; 7: 0,3; 8: 279.2; 10: 83.76 |  |  | Сирена сигнальная, марка "Иволга-2"
|  | Объем=3 / 10 | [19 empty] | Объем=3 / 10
3 | ТЦ_61.2.07.05_77_7718573829_15.03.2021_01 | Модуль подключения нагрузки МПН |  |  | 4: шт; 7: 3; 8: 5.53; 9: 1,02; 10: 16.92 |  |  | Модуль подключения нагрузки МПН
|  | Цена=40,34/7,3 | [20 empty] | Цена=40,34/7,3
| Приказ от 04.08.2020 № 421/пр п.92а | Заготовительно-складские расходы ПЗ=1,02 (ОЗП=1,02; ЭМ=1,02; МАТ=1,02) | [14 empty] | Заготовительно-складские расходы ПЗ=1,02 (ОЗП=1,02; ЭМ=1,02; МАТ=1,02)
4 | ФЕРм08-02-409-09 | Труба гофрированная ПВХ для защиты проводов и кабелей по установленным конструкциям, по стенам, колоннам, потолкам, основанию пола |  |  | 4: 100 м; 7: 0,3 |  |  | Труба гофрированная ПВХ для защиты проводов и кабелей по установленным конструкциям, по стенам, колоннам, потолкам, основанию пола
|  | Объем=30 / 100 | [19 empty] | Объем=30 / 100
| Приказ от 04.09.2019 № 519/пр прил.2 табл.1 п.8.1 | Производство работ осуществляется в горной местности: на высоте свыше 1500 до 2500 м над уровнем моря ОЗП=1,25; ЭМ=1,25 к расх.; ЗПМ=1,25; ТЗ=1,25; ТЗМ=1,25 | [14 empty] | Производство работ осуществляется в горной местности: на высоте свыше 1500 до 2500 м над уровнем моря ОЗП=1,25; ЭМ=1,25 к расх.; ЗПМ=1,25; ТЗ=1,25; ТЗМ=1,25
| 1 | ОТ |  |  | 8: 139.54; 9: 1,25; 10: 52.33 |  |  |  |  | ОТ
| 4 | М |  |  | 8: 16.79; 10: 5.04 |  |  |  |  | М
|  | ЗТ |  |  | 4: чел.-ч; 5: 15,2; 6: 1,25; 7: 5,7 | [5 empty] | ЗТ
|  | Итого по расценке |  |  | 8: 156.33; 10: 57.37 | [6 empty] | Итого по расценке
|  | ФОТ |  |  | 10: 52.33 | [5 empty] | ФОТ
| МДС81-33.2004 Прил.4 п.45.2 | НР Электромонтажные работы на других объектах |  |  | 4: %; 5: 95; 7: 95; 10: 49.71 | [5 empty] | НР Электромонтажные работы на других объектах
| Письмо №АП-5536/06 Прил.1 п.45.2 | СП Электромонтажные работы на других объектах |  |  | 4: %; 5: 65; 7: 65; 10: 34.01 | [5 empty] | СП Электромонтажные работы на других объектах
|  | Всего по позиции |  |  | 10: 141.09 | [7 empty] | Всего по позиции
5 | ФССЦ-24.3.01.02-0003 | Трубы из самозатухающего ПВХ гибкие гофрированные, легкие, без протяжки, номинальный внутренний диаметр 16 мм |  |  | 4: м; 7: 30,6; 8: 2.24; 10: 68.54 |  |  | Трубы из самозатухающего ПВХ гибкие гофрированные, легкие, без протяжки, номинальный внутренний диаметр 16 мм
|  | Объем=30*1,02 | [19 empty] | Объем=30*1,02
6 | ФЕРм08-02-412-01 | Затягивание провода в проложенные трубы и металлические рукава первого одножильного или многожильного в общей оплетке, суммарное сечение: до 2,5 мм2 |  |  | 4: 100 м; 7: 0,3 |  |  | Затягивание провода в проложенные трубы и металлические рукава первого одножильного или многожильного в общей оплетке, суммарное сечение: до 2,5 мм2
|  | Объем=30 / 100 | [19 empty] | Объем=30 / 100
| Приказ от 04.09.2019 № 519/пр прил.2 табл.1 п.8.1 | Производство работ осуществляется в горной местности: на высоте свыше 1500 до 2500 м над уровнем моря ОЗП=1,25; ЭМ=1,25 к расх.; ЗПМ=1,25; ТЗ=1,25; ТЗМ=1,25 | [14 empty] | Производство работ осуществляется в горной местности: на высоте свыше 1500 до 2500 м над уровнем моря ОЗП=1,25; ЭМ=1,25 к расх.; ЗПМ=1,25; ТЗ=1,25; ТЗМ=1,25
| 1 | ОТ |  |  | 8: 42.21; 9: 1,25; 10: 15.83 |  |  |  |  | ОТ
| 2 | ЭМ |  |  | 8: 1.81; 9: 1,25; 10: 0.68 |  |  |  |  | ЭМ
| 3 | в т.ч. ОТм |  |  | 8: 0.26; 9: 1,25; 10: 0.1 |  |  |  |  | в т.ч. ОТм
| 4 | М |  |  | 8: 11.27; 10: 3.38 |  |  |  |  | М
|  | ЗТ |  |  | 4: чел.-ч; 5: 4,49; 6: 1,25; 7: 1,68375 | [5 empty] | ЗТ
|  | ЗТм |  |  | 4: чел.-ч; 5: 0,02; 6: 1,25; 7: 0,0075 | [5 empty] | ЗТм
|  | Итого по расценке |  |  | 8: 55.29; 10: 19.89 | [6 empty] | Итого по расценке
|  | ФОТ |  |  | 10: 15.93 | [5 empty] | ФОТ
| МДС81-33.2004 Прил.4 п.45.2 | НР Электромонтажные работы на других объектах |  |  | 4: %; 5: 95; 7: 95; 10: 15.13 | [5 empty] | НР Электромонтажные работы на других объектах
| Письмо №АП-5536/06 Прил.1 п.45.2 | СП Электромонтажные работы на других объектах |  |  | 4: %; 5: 65; 7: 65; 10: 10.35 | [5 empty] | СП Электромонтажные работы на других объектах
|  | Всего по позиции |  |  | 10: 45.37 | [7 empty] | Всего по позиции
7 | ФССЦ-21.1.08.01-0142 | Кабели парной скрутки огнестойкие для систем пожарной сигнализации с однопроволочными медными жилами, изоляцией из кремнийорганической резины, оболочкой из безгалогенной полимерной композиции, не распространяющий горение, с низким дымо- и газовыделением, марки КПСнг(А)-FRHF 1х2х0,75_КПСнг(А)-FRLS 1х2х0,75 |  |  | 4: 1000 м; 7: 0,0306; 8: 5167.54; 10: 158.13 |  |  | Кабели парной скрутки огнестойкие для систем пожарной сигнализации с однопроволочными медными жилами, изоляцией из кремнийорганической резины, оболочкой из безгалогенной полимерной композиции, не распространяющий горение, с низким дымо- и газовыделением, марки КПСнг(А)-FRHF 1х2х0,75_КПСнг(А)-FRLS 1х2х0,75
|  | Объем=(30*1,02) / 1000 | [19 empty] | Объем=(30*1,02) / 1000
|  | Итоги по смете: | [21 empty] | Итоги по смете:
| 1 | Монтажные работы |  |  | 10: 553.81; 11: 7.3; 12: 4043 | [11 empty] | Монтажные работы
|  | В том числе: | [22 empty] | В том числе:
|  | оплата труда |  |  | 10: 105.32 | [11 empty] | оплата труда
|  | эксплуатация машин и механизмов |  |  | 10: 21.04 | [11 empty] | эксплуатация машин и механизмов
|  | материалы |  |  | 10: 254.23 | [11 empty] | материалы
|  | накладные расходы |  |  | 10: 102.85 | [11 empty] | накладные расходы
|  | сметная прибыль |  |  | 10: 70.37 | [11 empty] | сметная прибыль
|  | Оборудование |  |  | 10: 83.76; 12: 378 | [11 empty] | Оборудование
| 2 | Инженерное оборудование |  |  | 10: 83.76; 11: 4.51; 12: 378 | [11 empty] | Инженерное оборудование
|  | Итого ФОТ (справочно) |  |  | 10: 108.27 | [11 empty] | Итого ФОТ (справочно)
|  | Итого накладные расходы (справочно) |  |  | 10: 102.85 | [11 empty] | Итого накладные расходы (справочно)
|  | Итого сметная прибыль (справочно) |  |  | 10: 70.37 | [11 empty] | Итого сметная прибыль (справочно)
|  | ВСЕГО по смете |  |  | 10: 637.57; 12: 4421 | [12 empty] | ВСЕГО по смете
Составил:
[должность, подпись (инициалы, фамилия)]
Проверил:
[должность, подпись (инициалы, фамилия)]

## 05-01-01 НСС
Приложение № 2
Утверждено приказом № 421 от 4 августа 2020 г. Минстроя РФ
Наименование редакции сметных нормативов |  |  | Изменения в федеральные единичные расценки и отдельные составляющие к ним, включенные в федеральный реестр сметных нормативов приказом Минстроя России от 26 декабря № 2019 г. № 876/пр (в ред. приказа от 30.03.2019 № 172/пр, от 01.06.2020 294/пр) | [10 empty] | Изменения в федеральные единичные расценки и отдельные составляющие к ним, включенные в федеральный реестр сметных нормативов приказом Минстроя России от 26 декабря № 2019 г. № 876/пр (в ред. приказа от 30.03.2019 № 172/пр, от 01.06.2020 294/пр)
Наименование программного продукта |  |  | ПК "ГРАНД-Смета 2021"
Всесезонный туристско-рекреационный комплекс "Ведучи", Чеченская Республика. Пассажирская подвесная канатная дорога VL4
(наименование стройки)
(наименование объекта капитального строительства)
ЛОКАЛЬНЫЙ СМЕТНЫЙ РАСЧЕТ (СМЕТА) № 05-01-01
Наружные сети связи
(наименование конструктивного решения)
Составлен | базисно-индексным | методом
Основание | РС-19-533.170401.2.4-ИЛО-СС
(проектная и (или) иная техническая документация)
Составлен(а) в текущем (базисном) уровне цен
Сметная стоимость |  | 1303.62 | (182,56) | тыс.руб.
в том числе:
| строительных работ | 385.94 | (52,87) | тыс.руб. |  | Средства на оплату труда рабочих |  |  |  |  | 0 | (10,95) | тыс.руб.
| монтажных работ | 870.67 | (119,27) | тыс.руб. |  | Нормативные затраты труда рабочих | [5 empty] | 1097.73 | чел.час.
| оборудования | 47.01 | (10,42) | тыс.руб. |  | Нормативные затраты труда машинистов | [5 empty] | 262.97 | чел.час.
| прочих затрат | 0 | (0) | тыс.руб. |  | Расчетный измеритель конструктивного решения
№ п/п | Обоснование | Наименование работ и затрат |  |  | Единица измерения | Количество |  |  | Сметная стоимость в базисном уровне цен (в текущем уровне цен (гр. 8) для ресурсов, отсутствующих в СНБ), руб. |  |  | Индексы | Сметная стоимость в текущем уровне цен, руб.
[6 empty] | на единицу | коэффициенты | всего с учетом коэффициентов | на единицу | коэффициенты | всего
1 | 2 | 3 |  |  | 4 | 5 | 6 | 7 | 8 | 9 | 10 | 11 | 12
Раздел 1. Земляные работы | [14 empty] | Раздел 1. Земляные работы
1 | ФЕР01-01-022-01 | Разработка грунта с погрузкой на автомобили-самосвалы в траншеях экскаватором «обратная лопата» с ковшом вместимостью 1 (1-1,2) м3, группа грунтов: 1 |  |  | 4: 1000 м3; 7: 0,25 |  |  | Разработка грунта с погрузкой на автомобили-самосвалы в траншеях экскаватором «обратная лопата» с ковшом вместимостью 1 (1-1,2) м3, группа грунтов: 1
|  | Объем=250 / 1000 | [14 empty] | Объем=250 / 1000
| Приказ от 4.08.2020 № 421/пр Прил.10, Табл.1, п.8.1 | Производство работ осуществляется в горной местности: на высоте от 1500 до 2500 м над уровнем моря. ОЗП=1,25; ЭМ=1,25 к расх.; ЗПМ=1,25; ТЗ=1,25; ТЗМ=1,25 | [15 empty] | Производство работ осуществляется в горной местности: на высоте от 1500 до 2500 м над уровнем моря. ОЗП=1,25; ЭМ=1,25 к расх.; ЗПМ=1,25; ТЗ=1,25; ТЗМ=1,25
| 2 | ЭМ |  |  | 8: 1966.4; 9: 1,25; 10: 614.5 | [5 empty] | ЭМ
| 3 | в т.ч. ОТм |  |  | 8: 216; 9: 1,25; 10: 67.5 | [5 empty] | в т.ч. ОТм
|  | ЗТм |  |  | 4: чел.-ч; 5: 16; 6: 1,25; 7: 5 | [6 empty] | ЗТм
|  | Итого по расценке |  |  | 8: 1966.4; 10: 614.5 | [7 empty] | Итого по расценке
|  | ФОТ |  |  | 10: 67.5 | [6 empty] | ФОТ
| МДС81-33.2004 Прил.4 п.1.1 и Письмо №ВБ-338/02 от 08.02.08 | НР Земляные работы, выполняемые механизированным способом |  |  | 4: %; 5: 95; 7: 95; 10: 64.13 | [6 empty] | НР Земляные работы, выполняемые механизированным способом
| Письмо №АП-5536/06 от 18.11.04 Прил.1 п.1.1 | СП Земляные работы, выполняемые механизированным способом |  |  | 4: %; 5: 50; 7: 50; 10: 33.75 | [6 empty] | СП Земляные работы, выполняемые механизированным способом
|  | Всего по позиции |  |  | 10: 712.38 | [8 empty] | Всего по позиции
2 | ФССЦпг-03-21-01-003 | Перевозка грузов автомобилями-самосвалами грузоподъемностью 10 т работающих вне карьера на расстояние: I класс груза до 3 км |  |  | 4: 1 т груза; 7: 487,5; 8: 4.8; 10: 2340 |  |  | Перевозка грузов автомобилями-самосвалами грузоподъемностью 10 т работающих вне карьера на расстояние: I класс груза до 3 км
|  | Объем=250*1,95 | [14 empty] | Объем=250*1,95
3 | ФЕР01-01-009-02 | Разработка грунта в траншеях экскаватором «обратная лопата» с ковшом вместимостью 1 (1-1,2) м3, группа грунтов: 2 |  |  | 4: 1000 м3; 7: 1,5 |  |  | Разработка грунта в траншеях экскаватором «обратная лопата» с ковшом вместимостью 1 (1-1,2) м3, группа грунтов: 2
|  | Объем=1500 / 1000 | [14 empty] | Объем=1500 / 1000
| Приказ от 4.08.2020 № 421/пр Прил.10, Табл.1, п.8.1 | Производство работ осуществляется в горной местности: на высоте от 1500 до 2500 м над уровнем моря. ОЗП=1,25; ЭМ=1,25 к расх.; ЗПМ=1,25; ТЗ=1,25; ТЗМ=1,25 | [15 empty] | Производство работ осуществляется в горной местности: на высоте от 1500 до 2500 м над уровнем моря. ОЗП=1,25; ЭМ=1,25 к расх.; ЗПМ=1,25; ТЗ=1,25; ТЗМ=1,25
| 2 | ЭМ |  |  | 8: 1843.5; 9: 1,25; 10: 3456.56 | [5 empty] | ЭМ
| 3 | в т.ч. ОТм |  |  | 8: 202.5; 9: 1,25; 10: 379.69 | [5 empty] | в т.ч. ОТм
|  | ЗТм |  |  | 4: чел.-ч; 5: 15; 6: 1,25; 7: 28,125 | [6 empty] | ЗТм
|  | Итого по расценке |  |  | 8: 1843.5; 10: 3456.56 | [7 empty] | Итого по расценке
|  | ФОТ |  |  | 10: 379.69 | [6 empty] | ФОТ
| МДС81-33.2004 Прил.4 п.1.1 и Письмо №ВБ-338/02 от 08.02.08 | НР Земляные работы, выполняемые механизированным способом |  |  | 4: %; 5: 95; 7: 95; 10: 360.71 | [6 empty] | НР Земляные работы, выполняемые механизированным способом
| Письмо №АП-5536/06 от 18.11.04 Прил.1 п.1.1 | СП Земляные работы, выполняемые механизированным способом |  |  | 4: %; 5: 50; 7: 50; 10: 189.85 | [6 empty] | СП Земляные работы, выполняемые механизированным способом
|  | Всего по позиции |  |  | 10: 4007.12 | [8 empty] | Всего по позиции
4 | ФЕР01-02-057-02 | Разработка грунта вручную в траншеях глубиной до 2 м без креплений с откосами, группа грунтов: 2 |  |  | 4: 100 м3; 7: 0,3675 |  |  | Разработка грунта вручную в траншеях глубиной до 2 м без креплений с откосами, группа грунтов: 2
|  | Объем=36,75 / 100 | [14 empty] | Объем=36,75 / 100
| Прил.1.12 п.3.187 | Доработка вручную, зачистка дна и стенок с выкидкой грунта в котлованах и траншеях, разработанных механизированным способом ОЗП=1,2; ТЗ=1,2 | [15 empty] | Доработка вручную, зачистка дна и стенок с выкидкой грунта в котлованах и траншеях, разработанных механизированным способом ОЗП=1,2; ТЗ=1,2
| Приказ от 4.08.2020 № 421/пр Прил.10, Табл.1, п.8.1 | Производство работ осуществляется в горной местности: на высоте от 1500 до 2500 м над уровнем моря. ОЗП=1,25; ЭМ=1,25 к расх.; ЗПМ=1,25; ТЗ=1,25; ТЗМ=1,25 | [15 empty] | Производство работ осуществляется в горной местности: на высоте от 1500 до 2500 м над уровнем моря. ОЗП=1,25; ЭМ=1,25 к расх.; ЗПМ=1,25; ТЗ=1,25; ТЗМ=1,25
| 1 | ОТ |  |  | 8: 1201.2; 9: 1,5; 10: 662.16 | [5 empty] | ОТ
|  | ЗТ |  |  | 4: чел.-ч; 5: 154; 6: 1,5; 7: 84,8925 | [6 empty] | ЗТ
|  | Итого по расценке |  |  | 8: 1201.2; 10: 662.16 | [7 empty] | Итого по расценке
|  | ФОТ |  |  | 10: 662.16 | [6 empty] | ФОТ
| МДС81-33.2004 Прил.4 п.1.2 | НР Земляные работы, выполняемые ручным способом |  |  | 4: %; 5: 80; 7: 80; 10: 529.73 | [6 empty] | НР Земляные работы, выполняемые ручным способом
| Письмо №АП-5536/06 от 18.11.04 Прил.1 п.1.2 | СП Земляные работы, выполняемые ручным способом |  |  | 4: %; 5: 45; 7: 45; 10: 297.97 | [6 empty] | СП Земляные работы, выполняемые ручным способом
|  | Всего по позиции |  |  | 10: 1489.86 | [8 empty] | Всего по позиции
5 | ФЕРм08-02-142-01 | Устройство постели при одном кабеле в траншее |  |  | 4: 100 м; 7: 25 |  |  | Устройство постели при одном кабеле в траншее
|  | Объем=2500 / 100 | [14 empty] | Объем=2500 / 100
| Приказ от 4.08.2020 № 421/пр Прил.10, Табл.1, п.8.1 | Производство работ осуществляется в горной местности: на высоте от 1500 до 2500 м над уровнем моря. ОЗП=1,25; ЭМ=1,25 к расх.; ЗПМ=1,25; ТЗ=1,25; ТЗМ=1,25 | [15 empty] | Производство работ осуществляется в горной местности: на высоте от 1500 до 2500 м над уровнем моря. ОЗП=1,25; ЭМ=1,25 к расх.; ЗПМ=1,25; ТЗ=1,25; ТЗМ=1,25
| 1 | ОТ |  |  | 8: 49.82; 9: 1,25; 10: 1556.88 | [5 empty] | ОТ
| 2 | ЭМ |  |  | 8: 256.27; 9: 1,25; 10: 8008.44 | [5 empty] | ЭМ
| 3 | в т.ч. ОТм |  |  | 8: 45.24; 9: 1,25; 10: 1413.75 | [5 empty] | в т.ч. ОТм
| 4 | М |  |  | 8: 1; 10: 25 | [5 empty] | М
|  | ЗТ |  |  | 4: чел.-ч; 5: 5,3; 6: 1,25; 7: 165,625 | [6 empty] | ЗТ
|  | ЗТм |  |  | 4: чел.-ч; 5: 3,9; 6: 1,25; 7: 121,875 | [6 empty] | ЗТм
|  | Итого по расценке |  |  | 8: 307.09; 10: 9590.32 | [7 empty] | Итого по расценке
|  | ФОТ |  |  | 10: 2970.63 | [6 empty] | ФОТ
| МДС81-33.2004 Прил.4 п.45.2 | НР Электромонтажные работы на других объектах |  |  | 4: %; 5: 95; 7: 95; 10: 2822.1 | [6 empty] | НР Электромонтажные работы на других объектах
| Письмо №АП-5536/06 Прил.1 п.45.2 | СП Электромонтажные работы на других объектах |  |  | 4: %; 5: 65; 7: 65; 10: 1930.91 | [6 empty] | СП Электромонтажные работы на других объектах
|  | Всего по позиции |  |  | 10: 14343.33 | [8 empty] | Всего по позиции
6 | ФССЦ-02.3.01.02-0016 | Песок природный для строительных: работ средний с крупностью зерен размером свыше 5 мм-до 5% по массе |  |  | 4: м3; 7: 250; 8: 55.26; 10: 13815 |  |  | Песок природный для строительных: работ средний с крупностью зерен размером свыше 5 мм-до 5% по массе
7 | ФЕР01-01-035-01 | Засыпка траншей и котлованов с перемещением грунта до 5 м бульдозерами мощностью: 132 кВт (180 л.с.), группа грунтов 1 |  |  | 4: 1000 м3; 7: 1,53675 |  |  | Засыпка траншей и котлованов с перемещением грунта до 5 м бульдозерами мощностью: 132 кВт (180 л.с.), группа грунтов 1
|  | Объем=1536,75 / 1000 | [14 empty] | Объем=1536,75 / 1000
| Приказ от 4.08.2020 № 421/пр Прил.10, Табл.1, п.8.1 | Производство работ осуществляется в горной местности: на высоте от 1500 до 2500 м над уровнем моря. ОЗП=1,25; ЭМ=1,25 к расх.; ЗПМ=1,25; ТЗ=1,25; ТЗМ=1,25 | [15 empty] | Производство работ осуществляется в горной местности: на высоте от 1500 до 2500 м над уровнем моря. ОЗП=1,25; ЭМ=1,25 к расх.; ЗПМ=1,25; ТЗ=1,25; ТЗМ=1,25
| 2 | ЭМ |  |  | 8: 239.02; 9: 1,25; 10: 459.14 | [5 empty] | ЭМ
| 3 | в т.ч. ОТм |  |  | 8: 24.3; 9: 1,25; 10: 46.68 | [5 empty] | в т.ч. ОТм
|  | ЗТм |  |  | 4: чел.-ч; 5: 1,8; 6: 1,25; 7: 3,4576875 | [6 empty] | ЗТм
|  | Итого по расценке |  |  | 8: 239.02; 10: 459.14 | [7 empty] | Итого по расценке
|  | ФОТ |  |  | 10: 46.68 | [6 empty] | ФОТ
| МДС81-33.2004 Прил.4 п.1.1 и Письмо №ВБ-338/02 от 08.02.08 | НР Земляные работы, выполняемые механизированным способом |  |  | 4: %; 5: 95; 7: 95; 10: 44.35 | [6 empty] | НР Земляные работы, выполняемые механизированным способом
| Письмо №АП-5536/06 от 18.11.04 Прил.1 п.1.1 | СП Земляные работы, выполняемые механизированным способом |  |  | 4: %; 5: 50; 7: 50; 10: 23.34 | [6 empty] | СП Земляные работы, выполняемые механизированным способом
|  | Всего по позиции |  |  | 10: 526.83 | [8 empty] | Всего по позиции
8 | ФЕР01-02-005-01 | Уплотнение грунта пневматическими трамбовками, группа грунтов: 1-2 |  |  | 4: 100 м3; 7: 15,3675 |  |  | Уплотнение грунта пневматическими трамбовками, группа грунтов: 1-2
|  | Объем=1536,75 / 100 | [14 empty] | Объем=1536,75 / 100
| Приказ от 4.08.2020 № 421/пр Прил.10, Табл.1, п.8.1 | Производство работ осуществляется в горной местности: на высоте от 1500 до 2500 м над уровнем моря. ОЗП=1,25; ЭМ=1,25 к расх.; ЗПМ=1,25; ТЗ=1,25; ТЗМ=1,25 | [15 empty] | Производство работ осуществляется в горной местности: на высоте от 1500 до 2500 м над уровнем моря. ОЗП=1,25; ЭМ=1,25 к расх.; ЗПМ=1,25; ТЗ=1,25; ТЗМ=1,25
| 1 | ОТ |  |  | 8: 106.88; 9: 1,25; 10: 2053.1 | [5 empty] | ОТ
| 2 | ЭМ |  |  | 8: 241.58; 9: 1,25; 10: 4640.6 | [5 empty] | ЭМ
| 3 | в т.ч. ОТм |  |  | 8: 26.36; 9: 1,25; 10: 506.36 | [5 empty] | в т.ч. ОТм
|  | ЗТ |  |  | 4: чел.-ч; 5: 12,53; 6: 1,25; 7: 240,6934688 | [6 empty] | ЗТ
|  | ЗТм |  |  | 4: чел.-ч; 5: 2,62; 6: 1,25; 7: 50,3285625 | [6 empty] | ЗТм
|  | Итого по расценке |  |  | 8: 348.46; 10: 6693.7 | [7 empty] | Итого по расценке
|  | ФОТ |  |  | 10: 2559.46 | [6 empty] | ФОТ
| МДС81-33.2004 Прил.4 п.1.1 и Письмо №ВБ-338/02 от 08.02.08 | НР Земляные работы, выполняемые механизированным способом |  |  | 4: %; 5: 95; 7: 95; 10: 2431.49 | [6 empty] | НР Земляные работы, выполняемые механизированным способом
| Письмо №АП-5536/06 от 18.11.04 Прил.1 п.1.1 | СП Земляные работы, выполняемые механизированным способом |  |  | 4: %; 5: 50; 7: 50; 10: 1279.73 | [6 empty] | СП Земляные работы, выполняемые механизированным способом
|  | Всего по позиции |  |  | 10: 10404.92 | [8 empty] | Всего по позиции
|  | Итоги по разделу 1 Земляные работы : | [20 empty] | Итоги по разделу 1 Земляные работы :
|  | Строительные работы |  |  | 10: 19481.11 | [10 empty] | Строительные работы
| 1 | Строительные работы |  |  | 10: 17141.11 | [10 empty] | Строительные работы
|  | В том числе: | [21 empty] | В том числе:
|  | оплата труда |  |  | 10: 2715.26 | [10 empty] | оплата труда
|  | эксплуатация машин и механизмов |  |  | 10: 9170.8 | [10 empty] | эксплуатация машин и механизмов
|  | накладные расходы |  |  | 10: 3430.41 | [10 empty] | накладные расходы
|  | сметная прибыль |  |  | 10: 1824.64 | [10 empty] | сметная прибыль
| 1 | Транспортные расходы (перевозка), относимые на стоимость строительных работ |  |  | 10: 2340 | [10 empty] | Транспортные расходы (перевозка), относимые на стоимость строительных работ
| 1 | Монтажные работы |  |  | 10: 28158.33 | [10 empty] | Монтажные работы
|  | В том числе: | [21 empty] | В том числе:
|  | оплата труда |  |  | 10: 1556.88 | [10 empty] | оплата труда
|  | эксплуатация машин и механизмов |  |  | 10: 8008.44 | [10 empty] | эксплуатация машин и механизмов
|  | материалы |  |  | 10: 13840 | [10 empty] | материалы
|  | накладные расходы |  |  | 10: 2822.1 | [10 empty] | накладные расходы
|  | сметная прибыль |  |  | 10: 1930.91 | [10 empty] | сметная прибыль
|  | Итого ФОТ (справочно) |  |  | 10: 6686.12 | [10 empty] | Итого ФОТ (справочно)
|  | Итого накладные расходы (справочно) |  |  | 10: 6252.51 | [10 empty] | Итого накладные расходы (справочно)
|  | Итого сметная прибыль (справочно) |  |  | 10: 3755.55 | [10 empty] | Итого сметная прибыль (справочно)
|  | Итого по разделу 1 Земляные работы |  |  | 10: 47639.44 | [11 empty] | Итого по разделу 1 Земляные работы
Раздел 2. Наружные сети связи | [14 empty] | Раздел 2. Наружные сети связи
9 | ФЕРм10-06-060-02 | Монтаж оптического кросса с учетом измерений на волоконно-оптическом кабеле с числом волокон: 8 |  |  | 4: шт; 7: 13 |  |  | Монтаж оптического кросса с учетом измерений на волоконно-оптическом кабеле с числом волокон: 8
| Приказ от 4.08.2020 № 421/пр Прил.10, Табл.1, п.8.1 | Производство работ осуществляется в горной местности: на высоте от 1500 до 2500 м над уровнем моря. ОЗП=1,25; ЭМ=1,25 к расх.; ЗПМ=1,25; ТЗ=1,25; ТЗМ=1,25 | [15 empty] | Производство работ осуществляется в горной местности: на высоте от 1500 до 2500 м над уровнем моря. ОЗП=1,25; ЭМ=1,25 к расх.; ЗПМ=1,25; ТЗ=1,25; ТЗМ=1,25
| 1 | ОТ |  |  | 8: 32.04; 9: 1,25; 10: 520.65 | [5 empty] | ОТ
| 2 | ЭМ |  |  | 8: 12.99; 9: 1,25; 10: 211.09 | [5 empty] | ЭМ
| 4 | М |  |  | 8: 2.58; 10: 33.54 | [5 empty] | М
|  | ЗТ |  |  | 4: чел.-ч; 5: 2,48; 6: 1,25; 7: 40,3 | [6 empty] | ЗТ
|  | Итого по расценке |  |  | 8: 47.61; 10: 765.28 | [7 empty] | Итого по расценке
|  | ФОТ |  |  | 10: 520.65 | [6 empty] | ФОТ
| МДС81-33.2004 Прил.4 п.28.1 | НР Прокладка и монтаж сетей связи |  |  | 4: %; 5: 100; 7: 100; 10: 520.65 | [6 empty] | НР Прокладка и монтаж сетей связи
| Письмо №АП-5536/06 Прил.1 п.28.1 | СП Прокладка и монтаж сетей связи |  |  | 4: %; 5: 65; 7: 65; 10: 338.42 | [6 empty] | СП Прокладка и монтаж сетей связи
|  | Всего по позиции |  |  | 10: 1624.35 | [8 empty] | Всего по позиции
10 | ТЦ_61.1.00.00_77_7718573829_15.03.2021_01 | Оптический кросс БОН-Н-8.55 |  |  | 4: шт; 7: 13; 8: 574.76; 9: 1,012; 10: 7561.54 |  |  | Оптический кросс БОН-Н-8.55
|  | Цена=2592,17/4,51 | [23 empty] | Цена=2592,17/4,51
| Приказ от 04.08.2020 № 421/пр п.92в | Заготовительно-складские расходы ПЗ=1,012 (ОЗП=1,012; ЭМ=1,012; МАТ=1,012) | [15 empty] | Заготовительно-складские расходы ПЗ=1,012 (ОЗП=1,012; ЭМ=1,012; МАТ=1,012)
11 | ФЕРм10-06-060-04 | Монтаж оптического кросса с учетом измерений на волоконно-оптическом кабеле с числом волокон: 16 |  |  | 4: шт; 7: 2 |  |  | Монтаж оптического кросса с учетом измерений на волоконно-оптическом кабеле с числом волокон: 16
| Приказ от 4.08.2020 № 421/пр Прил.10, Табл.1, п.8.1 | Производство работ осуществляется в горной местности: на высоте от 1500 до 2500 м над уровнем моря. ОЗП=1,25; ЭМ=1,25 к расх.; ЗПМ=1,25; ТЗ=1,25; ТЗМ=1,25 | [15 empty] | Производство работ осуществляется в горной местности: на высоте от 1500 до 2500 м над уровнем моря. ОЗП=1,25; ЭМ=1,25 к расх.; ЗПМ=1,25; ТЗ=1,25; ТЗМ=1,25
| 1 | ОТ |  |  | 8: 46.64; 9: 1,25; 10: 116.6 | [5 empty] | ОТ
| 2 | ЭМ |  |  | 8: 23.72; 9: 1,25; 10: 59.3 | [5 empty] | ЭМ
| 4 | М |  |  | 8: 5.21; 10: 10.42 | [5 empty] | М
|  | ЗТ |  |  | 4: чел.-ч; 5: 3,61; 6: 1,25; 7: 9,025 | [6 empty] | ЗТ
|  | Итого по расценке |  |  | 8: 75.57; 10: 186.32 | [7 empty] | Итого по расценке
|  | ФОТ |  |  | 10: 116.6 | [6 empty] | ФОТ
| МДС81-33.2004 Прил.4 п.28.1 | НР Прокладка и монтаж сетей связи |  |  | 4: %; 5: 100; 7: 100; 10: 116.6 | [6 empty] | НР Прокладка и монтаж сетей связи
| Письмо №АП-5536/06 Прил.1 п.28.1 | СП Прокладка и монтаж сетей связи |  |  | 4: %; 5: 65; 7: 65; 10: 75.79 | [6 empty] | СП Прокладка и монтаж сетей связи
|  | Всего по позиции |  |  | 10: 378.71 | [8 empty] | Всего по позиции
12 | ТЦ_61.1.00.00_77_7718573829_15.03.2021_01 | Оптический кросс, 16 портов КРС-16-FC |  |  | 4: шт; 7: 2; 8: 593.67; 9: 1,012; 10: 1201.59 |  |  | Оптический кросс, 16 портов КРС-16-FC
|  | Цена=2677,43/4,51 | [23 empty] | Цена=2677,43/4,51
| Приказ от 04.08.2020 № 421/пр п.92в | Заготовительно-складские расходы ПЗ=1,012 (ОЗП=1,012; ЭМ=1,012; МАТ=1,012) | [15 empty] | Заготовительно-складские расходы ПЗ=1,012 (ОЗП=1,012; ЭМ=1,012; МАТ=1,012)
13 | ФЕРм10-06-060-08 | Монтаж оптического кросса с учетом измерений на волоконно-оптическом кабеле с числом волокон: 48 | [13 empty] | Монтаж оптического кросса с учетом измерений на волоконно-оптическом кабеле с числом волокон: 48 | bar: 4; 7
| Приказ от 4.08.2020 № 421/пр Прил.10, Табл.1, п.8.1 | Производство работ осуществляется в горной местности: на высоте от 1500 до 2500 м над уровнем моря. ОЗП=1,25; ЭМ=1,25 к расх.; ЗПМ=1,25; ТЗ=1,25; ТЗМ=1,25 | [15 empty] | Производство работ осуществляется в горной местности: на высоте от 1500 до 2500 м над уровнем моря. ОЗП=1,25; ЭМ=1,25 к расх.; ЗПМ=1,25; ТЗ=1,25; ТЗМ=1,25
| 1 | ОТ |  |  | 8: 113.05; 9: 1,25; 10: 141.31 | [5 empty] | ОТ
| 2 | ЭМ |  |  | 8: 72.19; 9: 1,25; 10: 90.24 | [5 empty] | ЭМ
| 4 | М |  |  | 8: 14.32; 10: 14.32 | [5 empty] | М
|  | ЗТ |  |  | 4: чел.-ч; 5: 8,75; 6: 1,25; 7: 10,9375 | [6 empty] | ЗТ
|  | Итого по расценке |  |  | 8: 199.56; 10: 245.87 | [7 empty] | Итого по расценке
|  | ФОТ |  |  | 10: 141.31 | [6 empty] | ФОТ
| МДС81-33.2004 Прил.4 п.28.1 | НР Прокладка и монтаж сетей связи |  |  | 4: %; 5: 100; 7: 100; 10: 141.31 | [6 empty] | НР Прокладка и монтаж сетей связи
| Письмо №АП-5536/06 Прил.1 п.28.1 | СП Прокладка и монтаж сетей связи |  |  | 4: %; 5: 65; 7: 65; 10: 91.85 | [6 empty] | СП Прокладка и монтаж сетей связи
|  | Всего по позиции |  |  | 10: 479.03 | [8 empty] | Всего по позиции
14 | ТЦ_61.1.00.00_77_7718573829_15.03.2021_01 | Оптический кросс, 48 портов КРС-48-FC |  |  | 4: шт; 7: 1; 8: 1525.18; 9: 1,012; 10: 1543.48 |  |  | Оптический кросс, 48 портов КРС-48-FC
|  | Цена=6878,56/4,51 | [23 empty] | Цена=6878,56/4,51
| Приказ от 04.08.2020 № 421/пр п.92в | Заготовительно-складские расходы ПЗ=1,012 (ОЗП=1,012; ЭМ=1,012; МАТ=1,012) | [15 empty] | Заготовительно-складские расходы ПЗ=1,012 (ОЗП=1,012; ЭМ=1,012; МАТ=1,012)
15 | ФЕРм10-06-060-01 | Монтаж оптического кросса с учетом измерений на волоконно-оптическом кабеле с числом волокон: 4 | [13 empty] | Монтаж оптического кросса с учетом измерений на волоконно-оптическом кабеле с числом волокон: 4 | bar: 4; 7
| Приказ от 4.08.2020 № 421/пр Прил.10, Табл.1, п.8.1 | Производство работ осуществляется в горной местности: на высоте от 1500 до 2500 м над уровнем моря. ОЗП=1,25; ЭМ=1,25 к расх.; ЗПМ=1,25; ТЗ=1,25; ТЗМ=1,25 | [15 empty] | Производство работ осуществляется в горной местности: на высоте от 1500 до 2500 м над уровнем моря. ОЗП=1,25; ЭМ=1,25 к расх.; ЗПМ=1,25; ТЗ=1,25; ТЗМ=1,25
| 1 | ОТ |  |  | 8: 24.03; 9: 1,25; 10: 30.04 | [5 empty] | ОТ
| 2 | ЭМ |  |  | 8: 5.3; 9: 1,25; 10: 6.63 | [5 empty] | ЭМ
| 4 | М |  |  | 8: 1.65; 10: 1.65 | [5 empty] | М
|  | ЗТ |  |  | 4: чел.-ч; 5: 1,86; 6: 1,25; 7: 2,325 | [6 empty] | ЗТ
|  | Итого по расценке |  |  | 8: 30.98; 10: 38.32 | [7 empty] | Итого по расценке
|  | ФОТ |  |  | 10: 30.04 | [6 empty] | ФОТ
| МДС81-33.2004 Прил.4 п.28.1 | НР Прокладка и монтаж сетей связи |  |  | 4: %; 5: 100; 7: 100; 10: 30.04 | [6 empty] | НР Прокладка и монтаж сетей связи
| Письмо №АП-5536/06 Прил.1 п.28.1 | СП Прокладка и монтаж сетей связи |  |  | 4: %; 5: 65; 7: 65; 10: 19.53 | [6 empty] | СП Прокладка и монтаж сетей связи
|  | Всего по позиции |  |  | 10: 87.89 | [8 empty] | Всего по позиции
16 | ТЦ_61.0.00.00_77_7718573829_15.03.2021_01 | Оптический кросс, 4 порта КРН-4-FC-Микро |  |  | 4: шт; 7: 1; 8: 114.76; 9: 1,012; 10: 116.14 |  |  | Оптический кросс, 4 порта КРН-4-FC-Микро
|  | Цена=517,58/4,51 | [23 empty] | Цена=517,58/4,51
| Приказ от 04.08.2020 № 421/пр п.92в | Заготовительно-складские расходы ПЗ=1,012 (ОЗП=1,012; ЭМ=1,012; МАТ=1,012) | [15 empty] | Заготовительно-складские расходы ПЗ=1,012 (ОЗП=1,012; ЭМ=1,012; МАТ=1,012)
17 | ФЕРм08-02-143-05 | Покрытие кабеля, проложенного в траншее: лентой сигнальной |  |  | 4: 100 м; 7: 40 |  |  | Покрытие кабеля, проложенного в траншее: лентой сигнальной
|  | Объем=(500*8) / 100 | [14 empty] | Объем=(500*8) / 100
| Приказ от 4.08.2020 № 421/пр Прил.10, Табл.1, п.8.1 | Производство работ осуществляется в горной местности: на высоте от 1500 до 2500 м над уровнем моря. ОЗП=1,25; ЭМ=1,25 к расх.; ЗПМ=1,25; ТЗ=1,25; ТЗМ=1,25 | [15 empty] | Производство работ осуществляется в горной местности: на высоте от 1500 до 2500 м над уровнем моря. ОЗП=1,25; ЭМ=1,25 к расх.; ЗПМ=1,25; ТЗ=1,25; ТЗМ=1,25
| 1 | ОТ |  |  | 8: 3.85; 9: 1,25; 10: 192.5 | [5 empty] | ОТ
| 2 | ЭМ |  |  | 8: 1.31; 9: 1,25; 10: 65.5 | [5 empty] | ЭМ
| 3 | в т.ч. ОТм |  |  | 8: 0.23; 9: 1,25; 10: 11.5 | [5 empty] | в т.ч. ОТм
| 4 | М |  |  | 8: 0.08; 10: 3.2 | [5 empty] | М
|  | ЗТ |  |  | 4: чел.-ч; 5: 0,48; 6: 1,25; 7: 24 | [6 empty] | ЗТ
|  | ЗТм |  |  | 4: чел.-ч; 5: 0,02; 6: 1,25; 7: 1 | [6 empty] | ЗТм
|  | Итого по расценке |  |  | 8: 5.24; 10: 261.2 | [7 empty] | Итого по расценке
|  | ФОТ |  |  | 10: 204 | [6 empty] | ФОТ
| МДС81-33.2004 Прил.4 п.45.2 | НР Электромонтажные работы на других объектах |  |  | 4: %; 5: 95; 7: 95; 10: 193.8 | [6 empty] | НР Электромонтажные работы на других объектах
| Письмо №АП-5536/06 Прил.1 п.45.2 | СП Электромонтажные работы на других объектах |  |  | 4: %; 5: 65; 7: 65; 10: 132.6 | [6 empty] | СП Электромонтажные работы на других объектах
|  | Всего по позиции |  |  | 10: 587.6 | [8 empty] | Всего по позиции
18 | ФССЦ-01.7.06.08-0008 | Лента сигнальная "Оптика" ЛСО 70 |  |  | 4: 100 м; 7: 40; 8: 8.84; 10: 353.6 |  |  | Лента сигнальная "Оптика" ЛСО 70
|  | Объем=500*8/100 | [14 empty] | Объем=500*8/100
19 | ФЕРм10-06-058-06 | Монтаж прямых муфт для волоконно-оптических кабелей в колодце, емкость оптических волокон: 32 |  |  | 4: шт; 7: 11 |  |  | Монтаж прямых муфт для волоконно-оптических кабелей в колодце, емкость оптических волокон: 32
| Приказ от 4.08.2020 № 421/пр Прил.10, Табл.1, п.8.1 | Производство работ осуществляется в горной местности: на высоте от 1500 до 2500 м над уровнем моря. ОЗП=1,25; ЭМ=1,25 к расх.; ЗПМ=1,25; ТЗ=1,25; ТЗМ=1,25 | [15 empty] | Производство работ осуществляется в горной местности: на высоте от 1500 до 2500 м над уровнем моря. ОЗП=1,25; ЭМ=1,25 к расх.; ЗПМ=1,25; ТЗ=1,25; ТЗМ=1,25
| 1 | ОТ |  |  | 8: 107.75; 9: 1,25; 10: 1481.56 | [5 empty] | ОТ
| 2 | ЭМ |  |  | 8: 38.12; 9: 1,25; 10: 524.15 | [5 empty] | ЭМ
| 4 | М |  |  | 8: 12.53; 10: 137.83 | [5 empty] | М
|  | ЗТ |  |  | 4: чел.-ч; 5: 8,34; 6: 1,25; 7: 114,675 | [6 empty] | ЗТ
|  | Итого по расценке |  |  | 8: 158.4; 10: 2143.54 | [7 empty] | Итого по расценке
|  | ФОТ |  |  | 10: 1481.56 | [6 empty] | ФОТ
| МДС81-33.2004 Прил.4 п.28.1 | НР Прокладка и монтаж сетей связи |  |  | 4: %; 5: 100; 7: 100; 10: 1481.56 | [6 empty] | НР Прокладка и монтаж сетей связи
| Письмо №АП-5536/06 Прил.1 п.28.1 | СП Прокладка и монтаж сетей связи |  |  | 4: %; 5: 65; 7: 65; 10: 963.01 | [6 empty] | СП Прокладка и монтаж сетей связи
|  | Всего по позиции |  |  | 10: 4588.11 | [8 empty] | Всего по позиции
20 | ТЦ_20.2.09.00_77_7718573829_15.03.2021_01 | Муфта оптическая МТОК-А1/216-1КТ3645-К-78 |  |  | 4: шт; 7: 11; 8: 1622.33; 9: 1,02; 10: 18202.54 |  |  | Муфта оптическая МТОК-А1/216-1КТ3645-К-78
|  | Цена=11843,03/7,3 | [23 empty] | Цена=11843,03/7,3
| Приказ от 04.08.2020 № 421/пр п.92а | Заготовительно-складские расходы ПЗ=1,02 (ОЗП=1,02; ЭМ=1,02; МАТ=1,02) | [15 empty] | Заготовительно-складские расходы ПЗ=1,02 (ОЗП=1,02; ЭМ=1,02; МАТ=1,02)
21 | ФССЦ-24.3.03.01-0218 | Трубка термоусаживаемая |  |  | 4: м; 7: 70; 8: 12.5; 10: 875 |  |  | Трубка термоусаживаемая
22 | ФЕРм08-02-407-01 | Труба стальная по установленным конструкциям, по стенам с креплением скобами, диаметр: до 25 мм |  |  | 4: 100 м; 7: 2,6 |  |  | Труба стальная по установленным конструкциям, по стенам с креплением скобами, диаметр: до 25 мм
|  | Объем=260 / 100 | [14 empty] | Объем=260 / 100
| Приказ от 4.08.2020 № 421/пр Прил.10, Табл.1, п.8.1 | Производство работ осуществляется в горной местности: на высоте от 1500 до 2500 м над уровнем моря. ОЗП=1,25; ЭМ=1,25 к расх.; ЗПМ=1,25; ТЗ=1,25; ТЗМ=1,25 | [15 empty] | Производство работ осуществляется в горной местности: на высоте от 1500 до 2500 м над уровнем моря. ОЗП=1,25; ЭМ=1,25 к расх.; ЗПМ=1,25; ТЗ=1,25; ТЗМ=1,25
| 1 | ОТ |  |  | 8: 231.62; 9: 1,25; 10: 752.77 | [5 empty] | ОТ
| 2 | ЭМ |  |  | 8: 110.45; 9: 1,25; 10: 358.96 | [5 empty] | ЭМ
| 3 | в т.ч. ОТм |  |  | 8: 9.54; 9: 1,25; 10: 31.01 | [5 empty] | в т.ч. ОТм
| 4 | М |  |  | 8: 262.94; 10: 683.64 | [5 empty] | М
|  | ЗТ |  |  | 4: чел.-ч; 5: 24,64; 6: 1,25; 7: 80,08 | [6 empty] | ЗТ
|  | ЗТм |  |  | 4: чел.-ч; 5: 0,76; 6: 1,25; 7: 2,47 | [6 empty] | ЗТм
|  | Итого по расценке |  |  | 8: 605.01; 10: 1795.37 | [7 empty] | Итого по расценке
|  | ФОТ |  |  | 10: 783.78 | [6 empty] | ФОТ
| МДС81-33.2004 Прил.4 п.45.2 | НР Электромонтажные работы на других объектах |  |  | 4: %; 5: 95; 7: 95; 10: 744.59 | [6 empty] | НР Электромонтажные работы на других объектах
| Письмо №АП-5536/06 Прил.1 п.45.2 | СП Электромонтажные работы на других объектах |  |  | 4: %; 5: 65; 7: 65; 10: 509.46 | [6 empty] | СП Электромонтажные работы на других объектах
|  | Всего по позиции |  |  | 10: 3049.42 | [8 empty] | Всего по позиции
23 | ФССЦ-23.3.06.02-0003 | Трубы стальные сварные оцинкованные водогазопроводные с резьбой, обыкновенные, номинальный диаметр 25 мм, толщина стенки 3,2 мм |  |  | 4: м; 7: 267,8; 8: 31.2; 10: 8355.36 |  |  | Трубы стальные сварные оцинкованные водогазопроводные с резьбой, обыкновенные, номинальный диаметр 25 мм, толщина стенки 3,2 мм
|  | Объем=260*1,03 | [14 empty] | Объем=260*1,03
24 | ФССЦ-01.7.15.10-0051 | Скобы 25 мм |  |  | 4: 100 шт; 7: 1; 8: 96; 10: 96 |  |  | Скобы 25 мм
|  | Объем=100 / 100 | [14 empty] | Объем=100 / 100
25 | ФЕРм08-02-472-07 | Проводник заземляющий открыто по строительным основаниям: из полосовой стали сечением 160 мм2 |  |  | 4: 100 м; 7: 0,03 |  |  | Проводник заземляющий открыто по строительным основаниям: из полосовой стали сечением 160 мм2
|  | Объем=3 / 100 | [14 empty] | Объем=3 / 100
| Приказ от 4.08.2020 № 421/пр Прил.10, Табл.1, п.8.1 | Производство работ осуществляется в горной местности: на высоте от 1500 до 2500 м над уровнем моря. ОЗП=1,25; ЭМ=1,25 к расх.; ЗПМ=1,25; ТЗ=1,25; ТЗМ=1,25 | [15 empty] | Производство работ осуществляется в горной местности: на высоте от 1500 до 2500 м над уровнем моря. ОЗП=1,25; ЭМ=1,25 к расх.; ЗПМ=1,25; ТЗ=1,25; ТЗМ=1,25
| 1 | ОТ |  |  | 8: 173.9; 9: 1,25; 10: 6.52 | [5 empty] | ОТ
| 2 | ЭМ |  |  | 8: 65.14; 9: 1,25; 10: 2.44 | [5 empty] | ЭМ
| 3 | в т.ч. ОТм |  |  | 8: 5.78; 9: 1,25; 10: 0.22 | [5 empty] | в т.ч. ОТм
| 4 | М |  |  | 8: 588.77; 10: 17.66 | [5 empty] | М
|  | ЗТ |  |  | 4: чел.-ч; 5: 18,5; 6: 1,25; 7: 0,69375 | [6 empty] | ЗТ
|  | ЗТм |  |  | 4: чел.-ч; 5: 0,46; 6: 1,25; 7: 0,01725 | [6 empty] | ЗТм
|  | Итого по расценке |  |  | 8: 827.81; 10: 26.62 | [7 empty] | Итого по расценке
|  | ФОТ |  |  | 10: 6.74 | [6 empty] | ФОТ
| МДС81-33.2004 Прил.4 п.45.2 | НР Электромонтажные работы на других объектах |  |  | 4: %; 5: 95; 7: 95; 10: 6.4 | [6 empty] | НР Электромонтажные работы на других объектах
| Письмо №АП-5536/06 Прил.1 п.45.2 | СП Электромонтажные работы на других объектах |  |  | 4: %; 5: 65; 7: 65; 10: 4.38 | [6 empty] | СП Электромонтажные работы на других объектах
|  | Всего по позиции |  |  | 10: 37.4 | [8 empty] | Всего по позиции
26 | ФССЦ-08.3.07.01-0050 | Сталь полосовая: 50х3 мм, марка Ст3сп |  |  | 4: т; 7: 0,004; 8: 8377.27; 10: 33.51 |  |  | Сталь полосовая: 50х3 мм, марка Ст3сп
|  | Объем=1,178*3/1000 | [14 empty] | Объем=1,178*3/1000
27 | ФЕР34-02-003-01 | Устройство трубопроводов из полиэтиленовых труб: до 2 отверстий |  |  | 4: канал.км; 7: 0,27 |  |  | Устройство трубопроводов из полиэтиленовых труб: до 2 отверстий
|  | Объем=270/1000 | [14 empty] | Объем=270/1000
| Приказ от 4.08.2020 № 421/пр Прил.10, Табл.1, п.8.1 | Производство работ осуществляется в горной местности: на высоте от 1500 до 2500 м над уровнем моря. ОЗП=1,25; ЭМ=1,25 к расх.; ЗПМ=1,25; ТЗ=1,25; ТЗМ=1,25 | [15 empty] | Производство работ осуществляется в горной местности: на высоте от 1500 до 2500 м над уровнем моря. ОЗП=1,25; ЭМ=1,25 к расх.; ЗПМ=1,25; ТЗ=1,25; ТЗМ=1,25
| 1 | ОТ |  |  | 8: 1125.18; 9: 1,25; 10: 379.75 | [5 empty] | ОТ
| 4 | М |  |  | 8: 63068.02; 10: 17028.37 | [5 empty] | М
|  | ЗТ |  |  | 4: чел.-ч; 5: 133; 6: 1,25; 7: 44,8875 | [6 empty] | ЗТ
|  | Итого по расценке |  |  | 8: 64193.2; 10: 17408.12 | [7 empty] | Итого по расценке
|  | ФОТ |  |  | 10: 379.75 | [6 empty] | ФОТ
| МДС81-33.2004 Прил.4 п.28.1 | НР Прокладка и монтаж сетей связи |  |  | 4: %; 5: 100; 7: 100; 10: 379.75 | [6 empty] | НР Прокладка и монтаж сетей связи
| Письмо №АП-5536/06 от 18.11.04 Прил.1 п.28.1 | СП Прокладка и монтаж сетей связи |  |  | 4: %; 5: 65; 7: 65; 10: 246.84 | [6 empty] | СП Прокладка и монтаж сетей связи
|  | Всего по позиции |  |  | 10: 18034.71 | [8 empty] | Всего по позиции
28 | ФЕРм11-04-028-01 | Включение в аппаратуру разъемов штепсельных, количество контактов в разъеме: до 14 шт. |  |  | 4: шт; 7: 2 |  |  | Включение в аппаратуру разъемов штепсельных, количество контактов в разъеме: до 14 шт.
| Приказ от 4.08.2020 № 421/пр Прил.10, Табл.1, п.8.1 | Производство работ осуществляется в горной местности: на высоте от 1500 до 2500 м над уровнем моря. ОЗП=1,25; ЭМ=1,25 к расх.; ЗПМ=1,25; ТЗ=1,25; ТЗМ=1,25 | [15 empty] | Производство работ осуществляется в горной местности: на высоте от 1500 до 2500 м над уровнем моря. ОЗП=1,25; ЭМ=1,25 к расх.; ЗПМ=1,25; ТЗ=1,25; ТЗМ=1,25
| 1 | ОТ |  |  | 8: 2.07; 9: 1,25; 10: 5.18 | [5 empty] | ОТ
| 4 | М |  |  | 8: 0.04; 10: 0.08 | [5 empty] | М
|  | ЗТ |  |  | 4: чел.-ч; 5: 0,22; 6: 1,25; 7: 0,55 | [6 empty] | ЗТ
|  | Итого по расценке |  |  | 8: 2.11; 10: 5.26 | [7 empty] | Итого по расценке
|  | ФОТ |  |  | 10: 5.18 | [6 empty] | ФОТ
| МДС81-33.2004 Прил.4 п.28.2 | НР Монтаж радиотелевизионного и электронного оборудования |  |  | 4: %; 5: 92; 7: 92; 10: 4.77 | [6 empty] | НР Монтаж радиотелевизионного и электронного оборудования
| Письмо №АП-5536/06 Прил.1 п.28.2 | СП Монтаж радиотелевизионного и электронного оборудования |  |  | 4: %; 5: 65; 7: 65; 10: 3.37 | [6 empty] | СП Монтаж радиотелевизионного и электронного оборудования
|  | Всего по позиции |  |  | 10: 13.4 | [8 empty] | Всего по позиции
29 | ТЦ_21.2.00.00_77_7718573829_15.03.2021_01 | Оптический шнур 41F-S2-FC-FC-10 |  |  | 4: шт; 7: 2; 8: 238.45; 9: 1,02; 10: 486.44 |  |  | Оптический шнур 41F-S2-FC-FC-10
|  | Цена=1740,7/7,3 | [23 empty] | Цена=1740,7/7,3
| Приказ от 04.08.2020 № 421/пр п.92а | Заготовительно-складские расходы ПЗ=1,02 (ОЗП=1,02; ЭМ=1,02; МАТ=1,02) | [15 empty] | Заготовительно-складские расходы ПЗ=1,02 (ОЗП=1,02; ЭМ=1,02; МАТ=1,02)
30 | ФЕРм10-06-048-06 | Прокладка волоконно-оптических кабелей в канализации: в трубопроводе по свободному каналу |  |  | 4: 100 м кабеля; 7: 9,7 |  |  | Прокладка волоконно-оптических кабелей в канализации: в трубопроводе по свободному каналу
|  | Объем=(770+50*4) / 100 | [14 empty] | Объем=(770+50*4) / 100
| Приказ от 4.08.2020 № 421/пр Прил.10, Табл.1, п.8.1 | Производство работ осуществляется в горной местности: на высоте от 1500 до 2500 м над уровнем моря. ОЗП=1,25; ЭМ=1,25 к расх.; ЗПМ=1,25; ТЗ=1,25; ТЗМ=1,25 | [15 empty] | Производство работ осуществляется в горной местности: на высоте от 1500 до 2500 м над уровнем моря. ОЗП=1,25; ЭМ=1,25 к расх.; ЗПМ=1,25; ТЗ=1,25; ТЗМ=1,25
| 1 | ОТ |  |  | 8: 124.2; 9: 1,25; 10: 1505.93 | [5 empty] | ОТ
| 2 | ЭМ |  |  | 8: 223.94; 9: 1,25; 10: 2715.27 | [5 empty] | ЭМ
| 3 | в т.ч. ОТм |  |  | 8: 23.43; 9: 1,25; 10: 284.09 | [5 empty] | в т.ч. ОТм
| 4 | М |  |  | 8: 16.05; 10: 155.69 | [5 empty] | М
|  | ЗТ |  |  | 4: чел.-ч; 5: 12; 6: 1,25; 7: 145,5 | [6 empty] | ЗТ
|  | ЗТм |  |  | 4: чел.-ч; 5: 2,02; 6: 1,25; 7: 24,4925 | [6 empty] | ЗТм
|  | Итого по расценке |  |  | 8: 364.19; 10: 4376.89 | [7 empty] | Итого по расценке
|  | ФОТ |  |  | 10: 1790.02 | [6 empty] | ФОТ
| МДС81-33.2004 Прил.4 п.28.1 | НР Прокладка и монтаж сетей связи |  |  | 4: %; 5: 100; 7: 100; 10: 1790.02 | [6 empty] | НР Прокладка и монтаж сетей связи
| Письмо №АП-5536/06 Прил.1 п.28.1 | СП Прокладка и монтаж сетей связи |  |  | 4: %; 5: 65; 7: 65; 10: 1163.51 | [6 empty] | СП Прокладка и монтаж сетей связи
|  | Всего по позиции |  |  | 10: 7330.42 | [8 empty] | Всего по позиции
31 | ФЕРм10-06-048-05 | Прокладка волоконно-оптических кабелей в траншее |  |  | 4: км кабеля; 7: 2,62 |  |  | Прокладка волоконно-оптических кабелей в траншее
|  | Объем=(30+190+950+710+740)/1000 | [14 empty] | Объем=(30+190+950+710+740)/1000
| Приказ от 4.08.2020 № 421/пр Прил.10, Табл.1, п.8.1 | Производство работ осуществляется в горной местности: на высоте от 1500 до 2500 м над уровнем моря. ОЗП=1,25; ЭМ=1,25 к расх.; ЗПМ=1,25; ТЗ=1,25; ТЗМ=1,25 | [15 empty] | Производство работ осуществляется в горной местности: на высоте от 1500 до 2500 м над уровнем моря. ОЗП=1,25; ЭМ=1,25 к расх.; ЗПМ=1,25; ТЗ=1,25; ТЗМ=1,25
| 1 | ОТ |  |  | 8: 191.14; 9: 1,25; 10: 625.98 | [5 empty] | ОТ
| 2 | ЭМ |  |  | 8: 2004.8; 9: 1,25; 10: 6565.72 | [5 empty] | ЭМ
| 3 | в т.ч. ОТм |  |  | 8: 100.4; 9: 1,25; 10: 328.81 | [5 empty] | в т.ч. ОТм
| 4 | М |  |  | 8: 3.82; 10: 10.01 | [5 empty] | М
|  | ЗТ |  |  | 4: чел.-ч; 5: 19; 6: 1,25; 7: 62,225 | [6 empty] | ЗТ
|  | ЗТм |  |  | 4: чел.-ч; 5: 8; 6: 1,25; 7: 26,2 | [6 empty] | ЗТм
|  | Итого по расценке |  |  | 8: 2199.76; 10: 7201.71 | [7 empty] | Итого по расценке
|  | ФОТ |  |  | 10: 954.79 | [6 empty] | ФОТ
| МДС81-33.2004 Прил.4 п.28.1 | НР Прокладка и монтаж сетей связи |  |  | 4: %; 5: 100; 7: 100; 10: 954.79 | [6 empty] | НР Прокладка и монтаж сетей связи
| Письмо №АП-5536/06 Прил.1 п.28.1 | СП Прокладка и монтаж сетей связи |  |  | 4: %; 5: 65; 7: 65; 10: 620.61 | [6 empty] | СП Прокладка и монтаж сетей связи
|  | Всего по позиции |  |  | 10: 8777.11 | [8 empty] | Всего по позиции
32 | ФССЦ-21.1.01.01-0018 | Кабель оптический ОККТМ-10-01-0,22-4-(2,7)_Волоконно-Оптический Кабель ИКБ2-М6П-А4/2 |  |  | 4: 1000 м; 7: 0,7854; 8: 5860.7; 10: 4602.99 |  |  | Кабель оптический ОККТМ-10-01-0,22-4-(2,7)_Волоконно-Оптический Кабель ИКБ2-М6П-А4/2
|  | Объем=770*1,02/1000 | [14 empty] | Объем=770*1,02/1000
33 | ФССЦ-21.1.01.01-0018 | Кабель оптический ОККТМ-10-01-0,22-4-(2,7)_Волоконно-Оптический Кабель ИКБ2-М6П-А4/4 |  |  | 4: 1000 м; 7: 0,0306; 8: 5860.7; 10: 179.34 |  |  | Кабель оптический ОККТМ-10-01-0,22-4-(2,7)_Волоконно-Оптический Кабель ИКБ2-М6П-А4/4
|  | Объем=30*1,02/1000 | [14 empty] | Объем=30*1,02/1000
34 | ФССЦ-21.1.01.01-0022 | Кабель оптический ОККТМ-10-01-0,22-16-(2,7)_Волоконно-Оптический Кабель ИКБ2-М6П-А4/16 |  |  | 4: 1000 м; 7: 0,2448; 8: 8573.69; 10: 2098.84 |  |  | Кабель оптический ОККТМ-10-01-0,22-16-(2,7)_Волоконно-Оптический Кабель ИКБ2-М6П-А4/16
|  | Объем=(190+50)*1,02/1000 | [14 empty] | Объем=(190+50)*1,02/1000
35 | ФССЦ-21.1.01.01-0023 | Кабель оптический ОККТМ-10-01-0,22-24-(2,7)_Волоконно-Оптический Кабель ИКБ2-М6П-А4/24 |  |  | 4: 1000 м; 7: 1,02; 8: 10367.2; 10: 10574.54 |  |  | Кабель оптический ОККТМ-10-01-0,22-24-(2,7)_Волоконно-Оптический Кабель ИКБ2-М6П-А4/24
|  | Объем=(950+50)*1,02/1000 | [14 empty] | Объем=(950+50)*1,02/1000
36 | ФССЦ-21.1.01.01-0046 | Кабель оптический ОКПМ-10-02-0,22-32-(9,0)_Волоконно-Оптический Кабель ИКБ2-М6П-А4/32 |  |  | 4: 1000 м; 7: 0,7752; 8: 8326.32; 10: 6454.56 |  |  | Кабель оптический ОКПМ-10-02-0,22-32-(9,0)_Волоконно-Оптический Кабель ИКБ2-М6П-А4/32
|  | Объем=(710+50)*1,02/1000 | [14 empty] | Объем=(710+50)*1,02/1000
37 | ФССЦ-21.1.01.01-0048 | Кабель оптический ОКПМ-10-02-0,22-48-(9,0)_Волоконно-Оптический Кабель ИКБ2-М6П-А4/48 |  |  | 4: 1000 м; 7: 0,8058; 8: 10452; 10: 8422.22 |  |  | Кабель оптический ОКПМ-10-02-0,22-48-(9,0)_Волоконно-Оптический Кабель ИКБ2-М6П-А4/48
|  | Объем=(740+50)*1,02/1000 | [14 empty] | Объем=(740+50)*1,02/1000
38 | ФЕРм10-06-059-01 | Измерение на смонтированном участке волоконно-оптического кабеля в одном направлении с числом волокон: 4 |  |  | 4: измерение; 7: 14 |  |  | Измерение на смонтированном участке волоконно-оптического кабеля в одном направлении с числом волокон: 4
|  | Объем=13+1 | [14 empty] | Объем=13+1
| Приказ от 4.08.2020 № 421/пр Прил.10, Табл.1, п.8.1 | Производство работ осуществляется в горной местности: на высоте от 1500 до 2500 м над уровнем моря. ОЗП=1,25; ЭМ=1,25 к расх.; ЗПМ=1,25; ТЗ=1,25; ТЗМ=1,25 | [15 empty] | Производство работ осуществляется в горной местности: на высоте от 1500 до 2500 м над уровнем моря. ОЗП=1,25; ЭМ=1,25 к расх.; ЗПМ=1,25; ТЗ=1,25; ТЗМ=1,25
| 1 | ОТ |  |  | 8: 8.14; 9: 1,25; 10: 142.45 | [5 empty] | ОТ
| 2 | ЭМ |  |  | 8: 7.48; 9: 1,25; 10: 130.9 | [5 empty] | ЭМ
| 4 | М |  |  | 8: 0.16; 10: 2.24 | [5 empty] | М
|  | ЗТ |  |  | 4: чел.-ч; 5: 0,63; 6: 1,25; 7: 11,025 | [6 empty] | ЗТ
|  | Итого по расценке |  |  | 8: 15.78; 10: 275.59 | [7 empty] | Итого по расценке
|  | ФОТ |  |  | 10: 142.45 | [6 empty] | ФОТ
| МДС81-33.2004 Прил.4 п.28.1 | НР Прокладка и монтаж сетей связи |  |  | 4: %; 5: 100; 7: 100; 10: 142.45 | [6 empty] | НР Прокладка и монтаж сетей связи
| Письмо №АП-5536/06 Прил.1 п.28.1 | СП Прокладка и монтаж сетей связи |  |  | 4: %; 5: 65; 7: 65; 10: 92.59 | [6 empty] | СП Прокладка и монтаж сетей связи
|  | Всего по позиции |  |  | 10: 510.63 | [8 empty] | Всего по позиции
39 | ФЕРм10-06-059-04 | Измерение на смонтированном участке волоконно-оптического кабеля в одном направлении с числом волокон: 16 |  |  | 4: измерение; 7: 2 |  |  | Измерение на смонтированном участке волоконно-оптического кабеля в одном направлении с числом волокон: 16
| Приказ от 4.08.2020 № 421/пр Прил.10, Табл.1, п.8.1 | Производство работ осуществляется в горной местности: на высоте от 1500 до 2500 м над уровнем моря. ОЗП=1,25; ЭМ=1,25 к расх.; ЗПМ=1,25; ТЗ=1,25; ТЗМ=1,25 | [15 empty] | Производство работ осуществляется в горной местности: на высоте от 1500 до 2500 м над уровнем моря. ОЗП=1,25; ЭМ=1,25 к расх.; ЗПМ=1,25; ТЗ=1,25; ТЗМ=1,25
| 1 | ОТ |  |  | 8: 24.16; 9: 1,25; 10: 60.4 | [5 empty] | ОТ
| 2 | ЭМ |  |  | 8: 23.89; 9: 1,25; 10: 59.73 | [5 empty] | ЭМ
| 4 | М |  |  | 8: 0.48; 10: 0.96 | [5 empty] | М
|  | ЗТ |  |  | 4: чел.-ч; 5: 1,87; 6: 1,25; 7: 4,675 | [6 empty] | ЗТ
|  | Итого по расценке |  |  | 8: 48.53; 10: 121.09 | [7 empty] | Итого по расценке
|  | ФОТ |  |  | 10: 60.4 | [6 empty] | ФОТ
| МДС81-33.2004 Прил.4 п.28.1 | НР Прокладка и монтаж сетей связи |  |  | 4: %; 5: 100; 7: 100; 10: 60.4 | [6 empty] | НР Прокладка и монтаж сетей связи
| Письмо №АП-5536/06 Прил.1 п.28.1 | СП Прокладка и монтаж сетей связи |  |  | 4: %; 5: 65; 7: 65; 10: 39.26 | [6 empty] | СП Прокладка и монтаж сетей связи
|  | Всего по позиции |  |  | 10: 220.75 | [8 empty] | Всего по позиции
40 | ФЕРм10-06-059-05 | Измерение на смонтированном участке волоконно-оптического кабеля в одном направлении с числом волокон: 24 |  |  | 4: измерение; 7: 4 |  |  | Измерение на смонтированном участке волоконно-оптического кабеля в одном направлении с числом волокон: 24
| Приказ от 4.08.2020 № 421/пр Прил.10, Табл.1, п.8.1 | Производство работ осуществляется в горной местности: на высоте от 1500 до 2500 м над уровнем моря. ОЗП=1,25; ЭМ=1,25 к расх.; ЗПМ=1,25; ТЗ=1,25; ТЗМ=1,25 | [15 empty] | Производство работ осуществляется в горной местности: на высоте от 1500 до 2500 м над уровнем моря. ОЗП=1,25; ЭМ=1,25 к расх.; ЗПМ=1,25; ТЗ=1,25; ТЗМ=1,25
| 1 | ОТ |  |  | 8: 38.5; 9: 1,25; 10: 192.5 | [5 empty] | ОТ
| 2 | ЭМ |  |  | 8: 38.82; 9: 1,25; 10: 194.1 | [5 empty] | ЭМ
| 4 | М |  |  | 8: 0.77; 10: 3.08 | [5 empty] | М
|  | ЗТ |  |  | 4: чел.-ч; 5: 2,98; 6: 1,25; 7: 14,9 | [6 empty] | ЗТ
|  | Итого по расценке |  |  | 8: 78.09; 10: 389.68 | [7 empty] | Итого по расценке
|  | ФОТ |  |  | 10: 192.5 | [6 empty] | ФОТ
| МДС81-33.2004 Прил.4 п.28.1 | НР Прокладка и монтаж сетей связи |  |  | 4: %; 5: 100; 7: 100; 10: 192.5 | [6 empty] | НР Прокладка и монтаж сетей связи
| Письмо №АП-5536/06 Прил.1 п.28.1 | СП Прокладка и монтаж сетей связи |  |  | 4: %; 5: 65; 7: 65; 10: 125.13 | [6 empty] | СП Прокладка и монтаж сетей связи
|  | Всего по позиции |  |  | 10: 707.31 | [8 empty] | Всего по позиции
41 | ФЕРм10-06-059-06 | Измерение на смонтированном участке волоконно-оптического кабеля в одном направлении с числом волокон: 32 |  |  | 4: измерение; 7: 3 |  |  | Измерение на смонтированном участке волоконно-оптического кабеля в одном направлении с числом волокон: 32
| Приказ от 4.08.2020 № 421/пр Прил.10, Табл.1, п.8.1 | Производство работ осуществляется в горной местности: на высоте от 1500 до 2500 м над уровнем моря. ОЗП=1,25; ЭМ=1,25 к расх.; ЗПМ=1,25; ТЗ=1,25; ТЗМ=1,25 | [15 empty] | Производство работ осуществляется в горной местности: на высоте от 1500 до 2500 м над уровнем моря. ОЗП=1,25; ЭМ=1,25 к расх.; ЗПМ=1,25; ТЗ=1,25; ТЗМ=1,25
| 1 | ОТ |  |  | 8: 54.52; 9: 1,25; 10: 204.45 | [5 empty] | ОТ
| 2 | ЭМ |  |  | 8: 59.6; 9: 1,25; 10: 223.5 | [5 empty] | ЭМ
| 4 | М |  |  | 8: 1.09; 10: 3.27 | [5 empty] | М
|  | ЗТ |  |  | 4: чел.-ч; 5: 4,22; 6: 1,25; 7: 15,825 | [6 empty] | ЗТ
|  | Итого по расценке |  |  | 8: 115.21; 10: 431.22 | [7 empty] | Итого по расценке
|  | ФОТ |  |  | 10: 204.45 | [6 empty] | ФОТ
| МДС81-33.2004 Прил.4 п.28.1 | НР Прокладка и монтаж сетей связи |  |  | 4: %; 5: 100; 7: 100; 10: 204.45 | [6 empty] | НР Прокладка и монтаж сетей связи
| Письмо №АП-5536/06 Прил.1 п.28.1 | СП Прокладка и монтаж сетей связи |  |  | 4: %; 5: 65; 7: 65; 10: 132.89 | [6 empty] | СП Прокладка и монтаж сетей связи
|  | Всего по позиции |  |  | 10: 768.56 | [8 empty] | Всего по позиции
42 | ФЕРм10-06-059-07 | Измерение на смонтированном участке волоконно-оптического кабеля в одном направлении с числом волокон: 36 |  |  | 4: измерение; 7: 4 |  |  | Измерение на смонтированном участке волоконно-оптического кабеля в одном направлении с числом волокон: 36
| Приказ от 4.08.2020 № 421/пр Прил.10, Табл.1, п.8.1 | Производство работ осуществляется в горной местности: на высоте от 1500 до 2500 м над уровнем моря. ОЗП=1,25; ЭМ=1,25 к расх.; ЗПМ=1,25; ТЗ=1,25; ТЗМ=1,25 | [15 empty] | Производство работ осуществляется в горной местности: на высоте от 1500 до 2500 м над уровнем моря. ОЗП=1,25; ЭМ=1,25 к расх.; ЗПМ=1,25; ТЗ=1,25; ТЗМ=1,25
| 1 | ОТ |  |  | 8: 64.34; 9: 1,25; 10: 321.7 | [5 empty] | ОТ
| 2 | ЭМ |  |  | 8: 71.67; 9: 1,25; 10: 358.35 | [5 empty] | ЭМ
| 4 | М |  |  | 8: 1.29; 10: 5.16 | [5 empty] | М
|  | ЗТ |  |  | 4: чел.-ч; 5: 4,98; 6: 1,25; 7: 24,9 | [6 empty] | ЗТ
|  | Итого по расценке |  |  | 8: 137.3; 10: 685.21 | [7 empty] | Итого по расценке
|  | ФОТ |  |  | 10: 321.7 | [6 empty] | ФОТ
| МДС81-33.2004 Прил.4 п.28.1 | НР Прокладка и монтаж сетей связи |  |  | 4: %; 5: 100; 7: 100; 10: 321.7 | [6 empty] | НР Прокладка и монтаж сетей связи
| Письмо №АП-5536/06 Прил.1 п.28.1 | СП Прокладка и монтаж сетей связи |  |  | 4: %; 5: 65; 7: 65; 10: 209.11 | [6 empty] | СП Прокладка и монтаж сетей связи
|  | Всего по позиции |  |  | 10: 1216.02 | [8 empty] | Всего по позиции
|  | Итоги по разделу 2 Наружные сети связи : | [20 empty] | Итоги по разделу 2 Наружные сети связи :
| 1 | Строительные работы |  |  | 10: 18034.71 | [10 empty] | Строительные работы
|  | В том числе: | [21 empty] | В том числе:
|  | оплата труда |  |  | 10: 379.75 | [10 empty] | оплата труда
|  | материалы |  |  | 10: 17028.37 | [10 empty] | материалы
|  | накладные расходы |  |  | 10: 379.75 | [10 empty] | накладные расходы
|  | сметная прибыль |  |  | 10: 246.84 | [10 empty] | сметная прибыль
| 1 | Монтажные работы |  |  | 10: 91111.65 | [10 empty] | Монтажные работы
|  | В том числе: | [21 empty] | В том числе:
|  | оплата труда |  |  | 10: 6300.54 | [10 empty] | оплата труда
|  | эксплуатация машин и механизмов |  |  | 10: 11565.88 | [10 empty] | эксплуатация машин и механизмов
|  | материалы |  |  | 10: 61817.69 | [10 empty] | материалы
|  | накладные расходы |  |  | 10: 6906.03 | [10 empty] | накладные расходы
|  | сметная прибыль |  |  | 10: 4521.51 | [10 empty] | сметная прибыль
| 2 | Оборудование |  |  | 10: 10422.75 | [10 empty] | Оборудование
|  | Итого ФОТ (справочно) |  |  | 10: 7335.92 | [10 empty] | Итого ФОТ (справочно)
|  | Итого накладные расходы (справочно) |  |  | 10: 7285.78 | [10 empty] | Итого накладные расходы (справочно)
|  | Итого сметная прибыль (справочно) |  |  | 10: 4768.35 | [10 empty] | Итого сметная прибыль (справочно)
|  | Итого по разделу 2 Наружные сети связи |  |  | 10: 119569.11 | [11 empty] | Итого по разделу 2 Наружные сети связи
Раздел 3. Дополнительные затраты по перевозке материалов на расстояние сверх 30км, учтенных в СНБ | [14 empty] | Раздел 3. Дополнительные затраты по перевозке материалов на расстояние сверх 30км, учтенных в СНБ
43 | ФССЦпг-03-21-01-085 | Перевозка грузов автомобилями-самосвалами грузоподъемностью 10 т работающих вне карьера на расстояние: I класс груза до 85 км (ПГС,ЩЕБЕНЬ,ПЕСОК, БОРТОВЫЕ КАМНИ) |  |  | 4: 1 т груза; 7: 375; 8: 40.94; 10: 15352.5 |  |  | Перевозка грузов автомобилями-самосвалами грузоподъемностью 10 т работающих вне карьера на расстояние: I класс груза до 85 км (ПГС,ЩЕБЕНЬ,ПЕСОК, БОРТОВЫЕ КАМНИ)
|  | Объем=250*1,5 | [14 empty] | Объем=250*1,5
|  | Итоги по разделу 3 Дополнительные затраты по перевозке материалов на расстояние сверх 30км, учтенных в СНБ : | [20 empty] | Итоги по разделу 3 Дополнительные затраты по перевозке материалов на расстояние сверх 30км, учтенных в СНБ :
|  | Строительные работы |  |  | 10: 15352.5 | [10 empty] | Строительные работы
| 1 | Транспортные расходы (перевозка), относимые на стоимость строительных работ |  |  | 10: 15352.5 | [10 empty] | Транспортные расходы (перевозка), относимые на стоимость строительных работ
|  | Итого по разделу 3 Дополнительные затраты по перевозке материалов на расстояние сверх 30км, учтенных в СНБ |  |  | 10: 15352.5 | [11 empty] | Итого по разделу 3 Дополнительные затраты по перевозке материалов на расстояние сверх 30км, учтенных в СНБ
|  | Итоги по смете: | [24 empty] | Итоги по смете:
|  | Строительные работы |  |  | 10: 52868.32; 12: 385938 | [14 empty] | Строительные работы
| 1 | Строительные работы |  |  | 10: 35175.82; 11: 7.3; 12: 256783 | [14 empty] | Строительные работы
|  | В том числе: | [25 empty] | В том числе:
|  | оплата труда |  |  | 10: 3095.01 | [14 empty] | оплата труда
|  | эксплуатация машин и механизмов |  |  | 10: 9170.8 | [14 empty] | эксплуатация машин и механизмов
|  | материалы |  |  | 10: 17028.37 | [14 empty] | материалы
|  | накладные расходы |  |  | 10: 3810.16 | [14 empty] | накладные расходы
|  | сметная прибыль |  |  | 10: 2071.48 | [14 empty] | сметная прибыль
| 1 | Транспортные расходы (перевозка), относимые на стоимость строительных работ |  |  | 10: 17692.5; 11: 7.3; 12: 129155 | [14 empty] | Транспортные расходы (перевозка), относимые на стоимость строительных работ
| 1 | Монтажные работы |  |  | 10: 119269.98; 11: 7.3; 12: 870671 | [14 empty] | Монтажные работы
|  | В том числе: | [25 empty] | В том числе:
|  | оплата труда |  |  | 10: 7857.42 | [14 empty] | оплата труда
|  | эксплуатация машин и механизмов |  |  | 10: 19574.32 | [14 empty] | эксплуатация машин и механизмов
|  | материалы |  |  | 10: 75657.69 | [14 empty] | материалы
|  | накладные расходы |  |  | 10: 9728.13 | [14 empty] | накладные расходы
|  | сметная прибыль |  |  | 10: 6452.42 | [14 empty] | сметная прибыль
| 2 | Оборудование |  |  | 10: 10422.75; 11: 4.51; 12: 47007 | [14 empty] | Оборудование
|  | Итого ФОТ (справочно) |  |  | 10: 14022.04 | [14 empty] | Итого ФОТ (справочно)
|  | Итого накладные расходы (справочно) |  |  | 10: 13538.29 | [14 empty] | Итого накладные расходы (справочно)
|  | Итого сметная прибыль (справочно) |  |  | 10: 8523.9 | [14 empty] | Итого сметная прибыль (справочно)
|  | ВСЕГО по смете |  |  | 10: 182561.05; 12: 1303616 | [15 empty] | ВСЕГО по смете
Составил:
[должность, подпись (инициалы, фамилия)]
Проверил:
[должность, подпись (инициалы, фамилия)]

## 07-01-01 Площадки
Приложение № 2
Утверждено приказом № 421 от 4 августа 2020 г. Минстроя РФ
Наименование редакции сметных нормативов
Наименование программного продукта |  |  | ПК "ГРАНД-Смета 2021"
Всесезонный туристско-рекреационный комплекс "Ведучи", Чеченская Республика. Пассажирская подвесная канатная дорога VL4
(наименование стройки)
Благоустройство и озеленение территории
(наименование объекта капитального строительства)
ЛОКАЛЬНЫЙ СМЕТНЫЙ РАСЧЕТ (СМЕТА) № 07-01-01
Устройство площадок
(наименование конструктивного решения)
Составлен | базисно-индексным | методом
Основание | РС-19-533.17100.2.4-ППО
(проектная и (или) иная техническая документация)
Составлен(а) в текущем (базисном) уровне цен
Сметная стоимость |  | 3969.25 | (543,73) | тыс.руб.
в том числе:
| строительных работ | 3969.25 | (543,73) | тыс.руб. |  | Средства на оплату труда рабочих |  |  |  |  | 0 | (3,52) | тыс.руб.
| монтажных работ | 0 | (0) | тыс.руб. |  | Нормативные затраты труда рабочих | [5 empty] | 438.48 | чел.час.
| оборудования | 0 | (0) | тыс.руб. |  | Нормативные затраты труда машинистов | [5 empty] | 523.04 | чел.час.
| прочих затрат | 0 | (0) | тыс.руб. |  | Расчетный измеритель конструктивного решения
№ п/п | Обоснование | Наименование работ и затрат |  |  | Единица измерения | Количество |  |  | Сметная стоимость в базисном уровне цен (в текущем уровне цен (гр. 8) для ресурсов, отсутствующих в СНБ), руб. |  |  | Индексы | Сметная стоимость в текущем уровне цен, руб.
[6 empty] | на единицу | коэффициенты | всего с учетом коэффициентов | на единицу | коэффициенты | всего
1 | 2 | 3 |  |  | 4 | 5 | 6 | 7 | 8 | 9 | 10 | 11 | 12
Раздел 1. Устройство площадок с щебеночным покрытием | [13 empty] | Раздел 1. Устройство площадок с щебеночным покрытием
Нижняя станция канатной дороги VL-4 | [14 empty] | Нижняя станция канатной дороги VL-4
1 | ФЕР01-01-022-04 | Разработка грунта с погрузкой на автомобили-самосвалы в траншеях экскаватором «обратная лопата» с ковшом вместимостью 1 (1-1,2) м3, группа грунтов: 4 |  |  | 4: 1000 м3; 7: 2,088 |  |  | Разработка грунта с погрузкой на автомобили-самосвалы в траншеях экскаватором «обратная лопата» с ковшом вместимостью 1 (1-1,2) м3, группа грунтов: 4
|  | Объем=2088 / 1000 | [14 empty] | Объем=2088 / 1000
| Приказ от 04.09.2019 № 519/пр прил.2 табл.1 п.8.1 | Производство работ осуществляется в горной местности: на высоте свыше 1500 до 2500 м над уровнем моря ОЗП=1,25; ЭМ=1,25 к расх.; ЗПМ=1,25; ТЗ=1,25; ТЗМ=1,25 | [15 empty] | Производство работ осуществляется в горной местности: на высоте свыше 1500 до 2500 м над уровнем моря ОЗП=1,25; ЭМ=1,25 к расх.; ЗПМ=1,25; ТЗ=1,25; ТЗМ=1,25
| 2 | ЭМ |  |  | 8: 4055.7; 9: 1,25; 10: 10585.38 | [5 empty] | ЭМ
| 3 | в т.ч. ОТм |  |  | 8: 445.5; 9: 1,25; 10: 1162.76 | [5 empty] | в т.ч. ОТм
|  | ЗТм |  |  | 4: чел.-ч; 5: 33; 6: 1,25; 7: 86,13 | [6 empty] | ЗТм
|  | Итого по расценке |  |  | 8: 4055.7; 10: 10585.38 | [7 empty] | Итого по расценке
|  | ФОТ |  |  | 10: 1162.76 | [6 empty] | ФОТ
| МДС81-33.2004 Прил.4 п.1.1 и Письмо №ВБ-338/02 от 08.02.08 | НР Земляные работы, выполняемые механизированным способом |  |  | 4: %; 5: 95; 7: 95; 10: 1104.62 | [6 empty] | НР Земляные работы, выполняемые механизированным способом
| Письмо №АП-5536/06 от 18.11.04 Прил.1 п.1.1 | СП Земляные работы, выполняемые механизированным способом |  |  | 4: %; 5: 50; 7: 50; 10: 581.38 | [6 empty] | СП Земляные работы, выполняемые механизированным способом
|  | Всего по позиции |  |  | 10: 12271.38 | [8 empty] | Всего по позиции
2 | ФССЦпг-03-21-01-001 | Перевозка грузов автомобилями-самосвалами грузоподъемностью 10 т работающих вне карьера на расстояние: I класс груза до 1 км |  |  | 4: 1 т груза; 7: 3758,4; 8: 2.91; 10: 10936.94 |  |  | Перевозка грузов автомобилями-самосвалами грузоподъемностью 10 т работающих вне карьера на расстояние: I класс груза до 1 км
|  | Объем=2088*1,8 | [14 empty] | Объем=2088*1,8
3 | ФЕР27-04-001-02 | Устройство подстилающих и выравнивающих слоев оснований: из песчано-гравийной смеси, дресвы |  |  | 4: 100 м3; 7: 13,92 |  |  | Устройство подстилающих и выравнивающих слоев оснований: из песчано-гравийной смеси, дресвы
|  | Объем=1392 / 100 | [14 empty] | Объем=1392 / 100
| Приказ от 04.09.2019 № 519/пр прил.2 табл.1 п.8.1 | Производство работ осуществляется в горной местности: на высоте свыше 1500 до 2500 м над уровнем моря ОЗП=1,25; ЭМ=1,25 к расх.; ЗПМ=1,25; ТЗ=1,25; ТЗМ=1,25 | [15 empty] | Производство работ осуществляется в горной местности: на высоте свыше 1500 до 2500 м над уровнем моря ОЗП=1,25; ЭМ=1,25 к расх.; ЗПМ=1,25; ТЗ=1,25; ТЗМ=1,25
| 1 | ОТ |  |  | 8: 115.49; 9: 1,25; 10: 2009.53 | [5 empty] | ОТ
| 2 | ЭМ |  |  | 8: 3357.76; 9: 1,25; 10: 58425.02 | [5 empty] | ЭМ
| 3 | в т.ч. ОТм |  |  | 8: 181.59; 9: 1,25; 10: 3159.67 | [5 empty] | в т.ч. ОТм
| 4 | М |  |  | 8: 17.08; 10: 237.75 | [5 empty] | М
|  | ЗТ |  |  | 4: чел.-ч; 5: 14,4; 6: 1,25; 7: 250,56 | [6 empty] | ЗТ
|  | ЗТм |  |  | 4: чел.-ч; 5: 14,81; 6: 1,25; 7: 257,694 | [6 empty] | ЗТм
|  | Итого по расценке |  |  | 8: 3490.33; 10: 60672.3 | [7 empty] | Итого по расценке
|  | ФОТ |  |  | 10: 5169.2 | [6 empty] | ФОТ
| МДС81-33.2004 Прил.4 п.21 | НР Автомобильные дороги |  |  | 4: %; 5: 142; 7: 142; 10: 7340.26 | [6 empty] | НР Автомобильные дороги
| Письмо №АП-5536/06 от 18.11.04 Прил.1 п.21 | СП Автомобильные дороги |  |  | 4: %; 5: 95; 7: 95; 10: 4910.74 | [6 empty] | СП Автомобильные дороги
|  | Всего по позиции |  |  | 10: 72923.3 | [8 empty] | Всего по позиции
4 | ФССЦ-02.2.04.03-0013 | Смесь песчано-гравийная обогащенная с содержанием гравия 35-50% |  |  | 4: м3; 7: 1698,24; 8: 72; 10: 122273.28 |  |  | Смесь песчано-гравийная обогащенная с содержанием гравия 35-50%
|  | Объем=1392*1,22 | [14 empty] | Объем=1392*1,22
5 | ФЕР27-04-001-04 | Устройство подстилающих и выравнивающих слоев оснований: из щебня |  |  | 4: 100 м3; 7: 6,96 |  |  | Устройство подстилающих и выравнивающих слоев оснований: из щебня
|  | Объем=696 / 100 | [14 empty] | Объем=696 / 100
| Приказ от 04.09.2019 № 519/пр прил.2 табл.1 п.8.1 | Производство работ осуществляется в горной местности: на высоте свыше 1500 до 2500 м над уровнем моря ОЗП=1,25; ЭМ=1,25 к расх.; ЗПМ=1,25; ТЗ=1,25; ТЗМ=1,25 | [15 empty] | Производство работ осуществляется в горной местности: на высоте свыше 1500 до 2500 м над уровнем моря ОЗП=1,25; ЭМ=1,25 к расх.; ЗПМ=1,25; ТЗ=1,25; ТЗМ=1,25
| 1 | ОТ |  |  | 8: 173.23; 9: 1,25; 10: 1507.1 | [5 empty] | ОТ
| 2 | ЭМ |  |  | 8: 5268.76; 9: 1,25; 10: 45838.21 | [5 empty] | ЭМ
| 3 | в т.ч. ОТм |  |  | 8: 267.67; 9: 1,25; 10: 2328.73 | [5 empty] | в т.ч. ОТм
| 4 | М |  |  | 8: 17.08; 10: 118.88 | [5 empty] | М
|  | ЗТ |  |  | 4: чел.-ч; 5: 21,6; 6: 1,25; 7: 187,92 | [6 empty] | ЗТ
|  | ЗТм |  |  | 4: чел.-ч; 5: 20,6; 6: 1,25; 7: 179,22 | [6 empty] | ЗТм
|  | Итого по расценке |  |  | 8: 5459.07; 10: 47464.19 | [7 empty] | Итого по расценке
|  | ФОТ |  |  | 10: 3835.83 | [6 empty] | ФОТ
| МДС81-33.2004 Прил.4 п.21 | НР Автомобильные дороги |  |  | 4: %; 5: 142; 7: 142; 10: 5446.88 | [6 empty] | НР Автомобильные дороги
| Письмо №АП-5536/06 от 18.11.04 Прил.1 п.21 | СП Автомобильные дороги |  |  | 4: %; 5: 95; 7: 95; 10: 3644.04 | [6 empty] | СП Автомобильные дороги
|  | Всего по позиции |  |  | 10: 56555.11 | [8 empty] | Всего по позиции
6 | ФССЦ-02.2.05.04-1772 | Щебень М 600, фракция 20-40 мм, группа 2 |  |  | 4: м3; 7: 876,96; 8: 114.13; 10: 100087.44 |  |  | Щебень М 600, фракция 20-40 мм, группа 2
|  | Объем=696*1,26 | [14 empty] | Объем=696*1,26
|  | Итоги по разделу 1 Устройство площадок с щебеночным покрытием : | [20 empty] | Итоги по разделу 1 Устройство площадок с щебеночным покрытием :
| 1 | Строительные работы |  |  | 10: 375047.45 | [10 empty] | Строительные работы
|  | В том числе: | [21 empty] | В том числе:
|  | оплата труда |  |  | 10: 3516.63 | [10 empty] | оплата труда
|  | эксплуатация машин и механизмов |  |  | 10: 125785.55 | [10 empty] | эксплуатация машин и механизмов
|  | материалы |  |  | 10: 222717.35 | [10 empty] | материалы
|  | накладные расходы |  |  | 10: 13891.76 | [10 empty] | накладные расходы
|  | сметная прибыль |  |  | 10: 9136.16 | [10 empty] | сметная прибыль
|  | Итого ФОТ (справочно) |  |  | 10: 10167.79 | [10 empty] | Итого ФОТ (справочно)
|  | Итого накладные расходы (справочно) |  |  | 10: 13891.76 | [10 empty] | Итого накладные расходы (справочно)
|  | Итого сметная прибыль (справочно) |  |  | 10: 9136.16 | [10 empty] | Итого сметная прибыль (справочно)
|  | Итого по разделу 1 Устройство площадок с щебеночным покрытием |  |  | 10: 375047.45 | [11 empty] | Итого по разделу 1 Устройство площадок с щебеночным покрытием
Раздел 2. Дополнительные затраты по перевозке материалов на расстояние сверх 30км, учтенных в СНБ | [13 empty] | Раздел 2. Дополнительные затраты по перевозке материалов на расстояние сверх 30км, учтенных в СНБ
Перевозка строительных грузов (ПГС,ЩЕБЕНЬ) бортовыми автомобилями грузоподъемностью 10 т на расстояние 115 км (г. Грозный - с.Ведучи), за исключением 30 км, учтенных в СНБ (итого: 85км) I класс груза | [14 empty] | Перевозка строительных грузов (ПГС,ЩЕБЕНЬ) бортовыми автомобилями грузоподъемностью 10 т на расстояние 115 км (г. Грозный - с.Ведучи), за исключением 30 км, учтенных в СНБ (итого: 85км) I класс груза
7 | ФССЦпг-03-21-01-085 | Перевозка грузов автомобилями-самосвалами грузоподъемностью 10 т работающих вне карьера на расстояние: I класс груза до 85 км |  |  | 4: 1 т груза; 7: 4120,32; 8: 40.94; 10: 168685.9 |  |  | Перевозка грузов автомобилями-самосвалами грузоподъемностью 10 т работающих вне карьера на расстояние: I класс груза до 85 км
|  | Объем=(1698,24+876,96)*1,6 | [14 empty] | Объем=(1698,24+876,96)*1,6
|  | Итоги по разделу 2 Дополнительные затраты по перевозке материалов на расстояние сверх 30км, учтенных в СНБ : | [20 empty] | Итоги по разделу 2 Дополнительные затраты по перевозке материалов на расстояние сверх 30км, учтенных в СНБ :
| 1 | Строительные работы |  |  | 10: 168685.9 | [10 empty] | Строительные работы
|  | В том числе: | [21 empty] | В том числе:
|  | эксплуатация машин и механизмов |  |  | 10: 168685.9 | [10 empty] | эксплуатация машин и механизмов
|  | Итого по разделу 2 Дополнительные затраты по перевозке материалов на расстояние сверх 30км, учтенных в СНБ |  |  | 10: 168685.9 | [11 empty] | Итого по разделу 2 Дополнительные затраты по перевозке материалов на расстояние сверх 30км, учтенных в СНБ
|  | Итоги по смете: | [23 empty] | Итоги по смете:
| 1 | Строительные работы |  |  | 10: 543733.35; 11: 7.3; 12: 3969253 | [13 empty] | Строительные работы
|  | В том числе: | [24 empty] | В том числе:
|  | оплата труда |  |  | 10: 3516.63 | [13 empty] | оплата труда
|  | эксплуатация машин и механизмов |  |  | 10: 294471.45 | [13 empty] | эксплуатация машин и механизмов
|  | материалы |  |  | 10: 222717.35 | [13 empty] | материалы
|  | накладные расходы |  |  | 10: 13891.76 | [13 empty] | накладные расходы
|  | сметная прибыль |  |  | 10: 9136.16 | [13 empty] | сметная прибыль
|  | Итого ФОТ (справочно) |  |  | 10: 10167.79 | [13 empty] | Итого ФОТ (справочно)
|  | Итого накладные расходы (справочно) |  |  | 10: 13891.76 | [13 empty] | Итого накладные расходы (справочно)
|  | Итого сметная прибыль (справочно) |  |  | 10: 9136.16 | [13 empty] | Итого сметная прибыль (справочно)
|  | ВСЕГО по смете |  |  | 10: 543733.35; 12: 3969253 | [14 empty] | ВСЕГО по смете
Составил:
[должность, подпись (инициалы, фамилия)]
Проверил:
[должность, подпись (инициалы, фамилия)]

## ОС 09-01
Приложение № 5
Утверждено приказом № 421 от 4 августа 2020 г. Минстроя РФ
Всесезонный туристско-рекреационный комплекс "Ведучи", Чеченская Республика. Пассажирская подвесная канатная дорога VL4
(наименование стройки)
(наименование объекта капитального строительства)
ОБЪЕКТНЫЙ СМЕТНЫЙ РАСЧЕТ (СМЕТА) № ОС-09-01
| Сметная стоимость |  |  |  | 8617527 | руб.
Расчетный измеритель
объекта капитального строительства
Показатель единичной стоимости на расчетный измеритель
объекта капитального строительства
Составлен(а) в текущем уровне цен на 4 кв. 2020
№ пп | Обоснование | Наименование локальных сметных расчетов (смет), затрат | Сметная стоимость, руб.
|  |  | Строительных (ремонтно- строительных, ремонтно- реставрационных) работ | монтажных работ | оборудования | прочих затрат | всего
1 | 2 | 3 | 4 | 5 | 6 | 7 | 8
Локальные сметы (расчеты)
1 | 09-01-01 | Пусконаладочные работы электрооборудования канатной дороги |  |  |  | 1440509 | 1440509
2 | 09-01-02 | Трансформаторная подстанция КТП-6. Пусконаладочные работы |  |  |  | 104863 | 104863
3 | 09-01-03 | Пусконаладочные работы канатной дороги VL5 |  |  |  | 7072155 | 7072155
|  | Итого "Локальные сметы (расчеты)" |  |  |  | 8617527 | 8617527
Главный инженер проекта
[подпись (инициалы, фамилия)]
Начальник
|  | (наименование) | [подпись (инициалы, фамилия)]
Составил:
[должность, подпись (инициалы, фамилия)]
Проверил:
[должность, подпись (инициалы, фамилия)]
Note on B3: Титул::<Наименование стройки>
Note on B5: Титул::<Наименование объекта>
Note on D8: Титул::<Индекс/ЛН расчета>
Note on F10: ИтогоБИМ::<Всего по расчету>
Note on G10: Титул::<Единица отображения стоимости>
Note on F13: Титул::<Единица измерения показателя единичной стоимости>
Note on F15: Титул::<Расчетный измеритель единичной стоимости(руб./тыс.руб.)>
Note on B16: Титул::<подпись 102 значение>
Note on D18: Титул::<Единица отображения стоимости>
Note on A22: ОбСмета::<Номер п.п.>
Note on B22: ОбСмета::<Номер сметного расчета>
Note on C22: ОбСмета::<Наименование работ и затрат (глав, объектов)>
Note on D22: ОбСмета::<Строительные работы> <Формула - Строительные работы>
Note on E22: ОбСмета::<Монтажные работы> <Формула - Монтажные работы>
Note on F22: ОбСмета::<Оборудование, мебель, инвентарь> <Формула - Оборудование>
Note on G22: ОбСмета::<Прочее> <Формула - Прочее>
Note on H22: ОбСмета::<Всего>
Note on F31: Хвост::<подпись 360 значение>
Note on C33: Хвост::<подпись 390 текст>
Note on F33: Хвост::<подпись 390 значение>
Note on C35: Хвост::<подпись 300 атрибут 970 значение>
Note on F35: Хвост::<подпись 300 значение>
Note on C37: Хвост::<подпись 310 атрибут 970 значение>
Note on F37: Хвост::<подпись 310 значение>

## 09-01-01 ПНР ЭО КД
Приложение № 2
Утверждено приказом № 421 от 4 августа 2020 г. Минстроя РФ
Наименование редакции сметных нормативов
Наименование программного продукта |  |  | ПК "ГРАНД-Смета 2021"
Всесезонный туристско-рекреационный комплекс "Ведучи", Чеченская Республика.Пассажирская подвесная канатная дорога VL4
(наименование стройки)
(наименование объекта капитального строительства)
ЛОКАЛЬНЫЙ СМЕТНЫЙ РАСЧЕТ (СМЕТА) № 09-01-01
Пусконаладочные работы электрооборудования канатной дороги
(наименование конструктивного решения)
Составлен | базисно-индексным | методом
Основание
(проектная и (или) иная техническая документация)
Составлен(а) в текущем (базисном) уровне цен
Сметная стоимость |  | 1440.51 | (76,75) | тыс.руб.
в том числе:
| строительных работ | 0 | (0) | тыс.руб. |  | Средства на оплату труда рабочих |  |  |  |  | 0 | (37,44) | тыс.руб.
| монтажных работ | 0 | (0) | тыс.руб. |  | Нормативные затраты труда рабочих | [5 empty] | 2720.38 | чел.час.
| оборудования | 0 | (0) | тыс.руб. |  | Нормативные затраты труда машинистов | [6 empty] | чел.час.
| прочих затрат | 1440.51 | (76,75) | тыс.руб. |  | Расчетный измеритель конструктивного решения
№ п/п | Обоснование | Наименование работ и затрат |  |  | Единица измерения | Количество |  |  | Сметная стоимость в базисном уровне цен (в текущем уровне цен (гр. 8) для ресурсов, отсутствующих в СНБ), руб. |  |  | Индексы | Сметная стоимость в текущем уровне цен, руб.
[6 empty] | на единицу | коэффициенты | всего с учетом коэффициентов | на единицу | коэффициенты | всего
1 | 2 | 3 |  |  | 4 | 5 | 6 | 7 | 8 | 9 | 10 | 11 | 12
Раздел 1. Пусконаладочные работы | [13 empty] | Раздел 1. Пусконаладочные работы
1 | ФЕРп01-03-002-06 | Выключатель трехполюсный напряжением до 1 кВ с: электромагнитным, тепловым или комбинированным расцепителем, номинальный ток до 600 А |  |  | 4: шт; 7: 28 |  | Выключатель трехполюсный напряжением до 1 кВ с: электромагнитным, тепловым или комбинированным расцепителем, номинальный ток до 600 А
| Приказ от 04.08.2020 № 421/пр прил.10 табл.1 п.8.1 | Производство работ осуществляется в горной местности: на высоте свыше 1500 до 2500 м над уровнем моря ОЗП=1,25; ЭМ=1,25; ЗПМ=1,25; ТЗ=1,25; ТЗМ=1,25 | [13 empty] | Производство работ осуществляется в горной местности: на высоте свыше 1500 до 2500 м над уровнем моря ОЗП=1,25; ЭМ=1,25; ЗПМ=1,25; ТЗ=1,25; ТЗМ=1,25
| Приказ от 04.09.2019 № 519/пр п.7.4 | При выполнении пусконаладочных работ звеном (бригадой), которое выполнило монтаж этого же оборудования к единичным расценкам на пусконаладочные работы ОЗП=0,8; ТЗ=0,8 | [13 empty] | При выполнении пусконаладочных работ звеном (бригадой), которое выполнило монтаж этого же оборудования к единичным расценкам на пусконаладочные работы ОЗП=0,8; ТЗ=0,8
| 1 | ОТ |  |  | 8: 33.83; 9: 1; 10: 947.24 |  |  |  | ОТ
|  | ЗТ |  |  | 4: чел.-ч; 5: 3,6; 6: 1; 7: 100,8 |  |  |  |  | ЗТ
|  | Итого по расценке |  |  | 8: 33.83; 10: 947.24 | [5 empty] | Итого по расценке
|  | ФОТ |  |  | 10: 947.24 |  |  |  |  | ФОТ
| МДС81-33.2004 Прил.4 п.48 | НР Пусконаладочные работы: 'вхолостую' - 80%, 'под нагрузкой' - 20% |  |  | 4: %; 5: 65; 7: 65; 10: 615.71 |  |  |  |  | НР Пусконаладочные работы: 'вхолостую' - 80%, 'под нагрузкой' - 20%
| Письмо №АП-5536/06 Прил.1 п.48 | СП Пусконаладочные работы: 'вхолостую' - 80%, 'под нагрузкой' - 20% |  |  | 4: %; 5: 40; 7: 40; 10: 378.9 |  |  |  |  | СП Пусконаладочные работы: 'вхолостую' - 80%, 'под нагрузкой' - 20%
|  | Всего по позиции |  |  | 10: 1941.85 | [6 empty] | Всего по позиции
2 | ФЕРп01-09-001-02 | Датчик контактный механический с числом цепей управления: до 5 |  |  | 4: шт; 7: 10 |  | Датчик контактный механический с числом цепей управления: до 5
| Приказ от 04.08.2020 № 421/пр прил.10 табл.1 п.8.1 | Производство работ осуществляется в горной местности: на высоте свыше 1500 до 2500 м над уровнем моря ОЗП=1,25; ЭМ=1,25; ЗПМ=1,25; ТЗ=1,25; ТЗМ=1,25 | [13 empty] | Производство работ осуществляется в горной местности: на высоте свыше 1500 до 2500 м над уровнем моря ОЗП=1,25; ЭМ=1,25; ЗПМ=1,25; ТЗ=1,25; ТЗМ=1,25
| Приказ от 04.09.2019 № 519/пр п.7.4 | При выполнении пусконаладочных работ звеном (бригадой), которое выполнило монтаж этого же оборудования к единичным расценкам на пусконаладочные работы ОЗП=0,8; ТЗ=0,8 | [13 empty] | При выполнении пусконаладочных работ звеном (бригадой), которое выполнило монтаж этого же оборудования к единичным расценкам на пусконаладочные работы ОЗП=0,8; ТЗ=0,8
| 1 | ОТ |  |  | 8: 76.06; 9: 1; 10: 760.6 |  |  |  | ОТ
|  | ЗТ |  |  | 4: чел.-ч; 5: 5,68; 6: 1; 7: 56,8 |  |  |  |  | ЗТ
|  | Итого по расценке |  |  | 8: 76.06; 10: 760.6 | [5 empty] | Итого по расценке
|  | ФОТ |  |  | 10: 760.6 |  |  |  |  | ФОТ
| МДС81-33.2004 Прил.4 п.48 | НР Пусконаладочные работы: 'вхолостую' - 80%, 'под нагрузкой' - 20% |  |  | 4: %; 5: 65; 7: 65; 10: 494.39 |  |  |  |  | НР Пусконаладочные работы: 'вхолостую' - 80%, 'под нагрузкой' - 20%
| Письмо №АП-5536/06 Прил.1 п.48 | СП Пусконаладочные работы: 'вхолостую' - 80%, 'под нагрузкой' - 20% |  |  | 4: %; 5: 40; 7: 40; 10: 304.24 |  |  |  |  | СП Пусконаладочные работы: 'вхолостую' - 80%, 'под нагрузкой' - 20%
|  | Всего по позиции |  |  | 10: 1559.23 | [6 empty] | Всего по позиции
3 | ФЕРп01-11-011-01 | Проверка наличия цепи между заземлителями и заземленными элементами |  |  | 4: 100 измерений; 7: 1,5 |  | Проверка наличия цепи между заземлителями и заземленными элементами
|  | Объем=150 / 100 | [18 empty] | Объем=150 / 100
| Приказ от 04.08.2020 № 421/пр прил.10 табл.1 п.8.1 | Производство работ осуществляется в горной местности: на высоте свыше 1500 до 2500 м над уровнем моря ОЗП=1,25; ЭМ=1,25; ЗПМ=1,25; ТЗ=1,25; ТЗМ=1,25 | [13 empty] | Производство работ осуществляется в горной местности: на высоте свыше 1500 до 2500 м над уровнем моря ОЗП=1,25; ЭМ=1,25; ЗПМ=1,25; ТЗ=1,25; ТЗМ=1,25
| Приказ от 04.09.2019 № 519/пр п.7.4 | При выполнении пусконаладочных работ звеном (бригадой), которое выполнило монтаж этого же оборудования к единичным расценкам на пусконаладочные работы ОЗП=0,8; ТЗ=0,8 | [13 empty] | При выполнении пусконаладочных работ звеном (бригадой), которое выполнило монтаж этого же оборудования к единичным расценкам на пусконаладочные работы ОЗП=0,8; ТЗ=0,8
| 1 | ОТ |  |  | 8: 165.95; 9: 1; 10: 248.93 |  |  |  | ОТ
|  | ЗТ |  |  | 4: чел.-ч; 5: 12,96; 6: 1; 7: 19,44 |  |  |  |  | ЗТ
|  | Итого по расценке |  |  | 8: 165.95; 10: 248.93 | [5 empty] | Итого по расценке
|  | ФОТ |  |  | 10: 248.93 |  |  |  |  | ФОТ
| МДС81-33.2004 Прил.4 п.48 | НР Пусконаладочные работы: 'вхолостую' - 80%, 'под нагрузкой' - 20% |  |  | 4: %; 5: 65; 7: 65; 10: 161.8 |  |  |  |  | НР Пусконаладочные работы: 'вхолостую' - 80%, 'под нагрузкой' - 20%
| Письмо №АП-5536/06 Прил.1 п.48 | СП Пусконаладочные работы: 'вхолостую' - 80%, 'под нагрузкой' - 20% |  |  | 4: %; 5: 40; 7: 40; 10: 99.57 |  |  |  |  | СП Пусконаладочные работы: 'вхолостую' - 80%, 'под нагрузкой' - 20%
|  | Всего по позиции |  |  | 10: 510.3 | [6 empty] | Всего по позиции
4 | ФЕРп01-08-001-01 | Преобразователь диодный, ток: до 10 А |  |  | 4: шт; 7: 8 |  | Преобразователь диодный, ток: до 10 А
| Приказ от 04.08.2020 № 421/пр прил.10 табл.1 п.8.1 | Производство работ осуществляется в горной местности: на высоте свыше 1500 до 2500 м над уровнем моря ОЗП=1,25; ЭМ=1,25; ЗПМ=1,25; ТЗ=1,25; ТЗМ=1,25 | [13 empty] | Производство работ осуществляется в горной местности: на высоте свыше 1500 до 2500 м над уровнем моря ОЗП=1,25; ЭМ=1,25; ЗПМ=1,25; ТЗ=1,25; ТЗМ=1,25
| Приказ от 04.09.2019 № 519/пр п.7.4 | При выполнении пусконаладочных работ звеном (бригадой), которое выполнило монтаж этого же оборудования к единичным расценкам на пусконаладочные работы ОЗП=0,8; ТЗ=0,8 | [13 empty] | При выполнении пусконаладочных работ звеном (бригадой), которое выполнило монтаж этого же оборудования к единичным расценкам на пусконаладочные работы ОЗП=0,8; ТЗ=0,8
| 1 | ОТ |  |  | 8: 38.71; 9: 1; 10: 309.68 |  |  |  | ОТ
|  | ЗТ |  |  | 4: чел.-ч; 5: 3,24; 6: 1; 7: 25,92 |  |  |  |  | ЗТ
|  | Итого по расценке |  |  | 8: 38.71; 10: 309.68 | [5 empty] | Итого по расценке
|  | ФОТ |  |  | 10: 309.68 |  |  |  |  | ФОТ
| МДС81-33.2004 Прил.4 п.48 | НР Пусконаладочные работы: 'вхолостую' - 80%, 'под нагрузкой' - 20% |  |  | 4: %; 5: 65; 7: 65; 10: 201.29 |  |  |  |  | НР Пусконаладочные работы: 'вхолостую' - 80%, 'под нагрузкой' - 20%
| Письмо №АП-5536/06 Прил.1 п.48 | СП Пусконаладочные работы: 'вхолостую' - 80%, 'под нагрузкой' - 20% |  |  | 4: %; 5: 40; 7: 40; 10: 123.87 |  |  |  |  | СП Пусконаладочные работы: 'вхолостую' - 80%, 'под нагрузкой' - 20%
|  | Всего по позиции |  |  | 10: 634.84 | [6 empty] | Всего по позиции
5 | ФЕРп01-09-002-01 | Датчик бесконтактный с числом "вход-выход": до 3 |  |  | 4: шт; 7: 5 |  | Датчик бесконтактный с числом "вход-выход": до 3
| Приказ от 04.08.2020 № 421/пр прил.10 табл.1 п.8.1 | Производство работ осуществляется в горной местности: на высоте свыше 1500 до 2500 м над уровнем моря ОЗП=1,25; ЭМ=1,25; ЗПМ=1,25; ТЗ=1,25; ТЗМ=1,25 | [13 empty] | Производство работ осуществляется в горной местности: на высоте свыше 1500 до 2500 м над уровнем моря ОЗП=1,25; ЭМ=1,25; ЗПМ=1,25; ТЗ=1,25; ТЗМ=1,25
| Приказ от 04.09.2019 № 519/пр п.7.4 | При выполнении пусконаладочных работ звеном (бригадой), которое выполнило монтаж этого же оборудования к единичным расценкам на пусконаладочные работы ОЗП=0,8; ТЗ=0,8 | [13 empty] | При выполнении пусконаладочных работ звеном (бригадой), которое выполнило монтаж этого же оборудования к единичным расценкам на пусконаладочные работы ОЗП=0,8; ТЗ=0,8
| 1 | ОТ |  |  | 8: 86.77; 9: 1; 10: 433.85 |  |  |  | ОТ
|  | ЗТ |  |  | 4: чел.-ч; 5: 6,48; 6: 1; 7: 32,4 |  |  |  |  | ЗТ
|  | Итого по расценке |  |  | 8: 86.77; 10: 433.85 | [5 empty] | Итого по расценке
|  | ФОТ |  |  | 10: 433.85 |  |  |  |  | ФОТ
| МДС81-33.2004 Прил.4 п.48 | НР Пусконаладочные работы: 'вхолостую' - 80%, 'под нагрузкой' - 20% |  |  | 4: %; 5: 65; 7: 65; 10: 282 |  |  |  |  | НР Пусконаладочные работы: 'вхолостую' - 80%, 'под нагрузкой' - 20%
| Письмо №АП-5536/06 Прил.1 п.48 | СП Пусконаладочные работы: 'вхолостую' - 80%, 'под нагрузкой' - 20% |  |  | 4: %; 5: 40; 7: 40; 10: 173.54 |  |  |  |  | СП Пусконаладочные работы: 'вхолостую' - 80%, 'под нагрузкой' - 20%
|  | Всего по позиции |  |  | 10: 889.39 | [6 empty] | Всего по позиции
6 | ФЕРп01-10-002-01 | Схема образования участка сигнализации (центральной, технологической, местной, аварийной, предупредительной и др.) |  |  | 4: участок; 7: 5 |  | Схема образования участка сигнализации (центральной, технологической, местной, аварийной, предупредительной и др.)
| Приказ от 04.08.2020 № 421/пр прил.10 табл.1 п.8.1 | Производство работ осуществляется в горной местности: на высоте свыше 1500 до 2500 м над уровнем моря ОЗП=1,25; ЭМ=1,25; ЗПМ=1,25; ТЗ=1,25; ТЗМ=1,25 | [13 empty] | Производство работ осуществляется в горной местности: на высоте свыше 1500 до 2500 м над уровнем моря ОЗП=1,25; ЭМ=1,25; ЗПМ=1,25; ТЗ=1,25; ТЗМ=1,25
| Приказ от 04.09.2019 № 519/пр п.7.4 | При выполнении пусконаладочных работ звеном (бригадой), которое выполнило монтаж этого же оборудования к единичным расценкам на пусконаладочные работы ОЗП=0,8; ТЗ=0,8 | [13 empty] | При выполнении пусконаладочных работ звеном (бригадой), которое выполнило монтаж этого же оборудования к единичным расценкам на пусконаладочные работы ОЗП=0,8; ТЗ=0,8
| 1 | ОТ |  |  | 8: 274.77; 9: 1; 10: 1373.85 |  |  |  | ОТ
|  | ЗТ |  |  | 4: чел.-ч; 5: 23,49; 6: 1; 7: 117,45 |  |  |  |  | ЗТ
|  | Итого по расценке |  |  | 8: 274.77; 10: 1373.85 | [5 empty] | Итого по расценке
|  | ФОТ |  |  | 10: 1373.85 |  |  |  |  | ФОТ
| МДС81-33.2004 Прил.4 п.48 | НР Пусконаладочные работы: 'вхолостую' - 80%, 'под нагрузкой' - 20% |  |  | 4: %; 5: 65; 7: 65; 10: 893 |  |  |  |  | НР Пусконаладочные работы: 'вхолостую' - 80%, 'под нагрузкой' - 20%
| Письмо №АП-5536/06 Прил.1 п.48 | СП Пусконаладочные работы: 'вхолостую' - 80%, 'под нагрузкой' - 20% |  |  | 4: %; 5: 40; 7: 40; 10: 549.54 |  |  |  |  | СП Пусконаладочные работы: 'вхолостую' - 80%, 'под нагрузкой' - 20%
|  | Всего по позиции |  |  | 10: 2816.39 | [6 empty] | Всего по позиции
7 | ФЕРп01-11-022-01 | Измерение активного, индуктивного сопротивлений и емкости электрических машин и аппаратов |  |  | 4: измерение; 7: 10 |  | Измерение активного, индуктивного сопротивлений и емкости электрических машин и аппаратов
| Приказ от 04.08.2020 № 421/пр прил.10 табл.1 п.8.1 | Производство работ осуществляется в горной местности: на высоте свыше 1500 до 2500 м над уровнем моря ОЗП=1,25; ЭМ=1,25; ЗПМ=1,25; ТЗ=1,25; ТЗМ=1,25 | [13 empty] | Производство работ осуществляется в горной местности: на высоте свыше 1500 до 2500 м над уровнем моря ОЗП=1,25; ЭМ=1,25; ЗПМ=1,25; ТЗ=1,25; ТЗМ=1,25
| Приказ от 04.09.2019 № 519/пр п.7.4 | При выполнении пусконаладочных работ звеном (бригадой), которое выполнило монтаж этого же оборудования к единичным расценкам на пусконаладочные работы ОЗП=0,8; ТЗ=0,8 | [13 empty] | При выполнении пусконаладочных работ звеном (бригадой), которое выполнило монтаж этого же оборудования к единичным расценкам на пусконаладочные работы ОЗП=0,8; ТЗ=0,8
| 1 | ОТ |  |  | 8: 5.12; 9: 1; 10: 51.2 |  |  |  | ОТ
|  | ЗТ |  |  | 4: чел.-ч; 5: 0,4; 6: 1; 7: 4 |  |  |  |  | ЗТ
|  | Итого по расценке |  |  | 8: 5.12; 10: 51.2 | [5 empty] | Итого по расценке
|  | ФОТ |  |  | 10: 51.2 |  |  |  |  | ФОТ
| МДС81-33.2004 Прил.4 п.48 | НР Пусконаладочные работы: 'вхолостую' - 80%, 'под нагрузкой' - 20% |  |  | 4: %; 5: 65; 7: 65; 10: 33.28 |  |  |  |  | НР Пусконаладочные работы: 'вхолостую' - 80%, 'под нагрузкой' - 20%
| Письмо №АП-5536/06 Прил.1 п.48 | СП Пусконаладочные работы: 'вхолостую' - 80%, 'под нагрузкой' - 20% |  |  | 4: %; 5: 40; 7: 40; 10: 20.48 |  |  |  |  | СП Пусконаладочные работы: 'вхолостую' - 80%, 'под нагрузкой' - 20%
|  | Всего по позиции |  |  | 10: 104.96 | [6 empty] | Всего по позиции
8 | ФЕРп01-11-023-01 | Снятие характеристик коммутационных аппаратов: временных |  |  | 4: шт; 7: 7 |  | Снятие характеристик коммутационных аппаратов: временных
| Приказ от 04.08.2020 № 421/пр прил.10 табл.1 п.8.1 | Производство работ осуществляется в горной местности: на высоте свыше 1500 до 2500 м над уровнем моря ОЗП=1,25; ЭМ=1,25; ЗПМ=1,25; ТЗ=1,25; ТЗМ=1,25 | [13 empty] | Производство работ осуществляется в горной местности: на высоте свыше 1500 до 2500 м над уровнем моря ОЗП=1,25; ЭМ=1,25; ЗПМ=1,25; ТЗ=1,25; ТЗМ=1,25
| Приказ от 04.09.2019 № 519/пр п.7.4 | При выполнении пусконаладочных работ звеном (бригадой), которое выполнило монтаж этого же оборудования к единичным расценкам на пусконаладочные работы ОЗП=0,8; ТЗ=0,8 | [13 empty] | При выполнении пусконаладочных работ звеном (бригадой), которое выполнило монтаж этого же оборудования к единичным расценкам на пусконаладочные работы ОЗП=0,8; ТЗ=0,8
| 1 | ОТ |  |  | 8: 20.75; 9: 1; 10: 145.25 |  |  |  | ОТ
|  | ЗТ |  |  | 4: чел.-ч; 5: 1,62; 6: 1; 7: 11,34 |  |  |  |  | ЗТ
|  | Итого по расценке |  |  | 8: 20.75; 10: 145.25 | [5 empty] | Итого по расценке
|  | ФОТ |  |  | 10: 145.25 |  |  |  |  | ФОТ
| МДС81-33.2004 Прил.4 п.48 | НР Пусконаладочные работы: 'вхолостую' - 80%, 'под нагрузкой' - 20% |  |  | 4: %; 5: 65; 7: 65; 10: 94.41 |  |  |  |  | НР Пусконаладочные работы: 'вхолостую' - 80%, 'под нагрузкой' - 20%
| Письмо №АП-5536/06 Прил.1 п.48 | СП Пусконаладочные работы: 'вхолостую' - 80%, 'под нагрузкой' - 20% |  |  | 4: %; 5: 40; 7: 40; 10: 58.1 |  |  |  |  | СП Пусконаладочные работы: 'вхолостую' - 80%, 'под нагрузкой' - 20%
|  | Всего по позиции |  |  | 10: 297.76 | [6 empty] | Всего по позиции
9 | ФЕРп01-13-001-02 | Присоединение с количеством взаимосвязанных устройств: до 5 шт. |  |  | 4: присоединение; 7: 11 |  | Присоединение с количеством взаимосвязанных устройств: до 5 шт.
| Приказ от 04.08.2020 № 421/пр прил.10 табл.1 п.8.1 | Производство работ осуществляется в горной местности: на высоте свыше 1500 до 2500 м над уровнем моря ОЗП=1,25; ЭМ=1,25; ЗПМ=1,25; ТЗ=1,25; ТЗМ=1,25 | [13 empty] | Производство работ осуществляется в горной местности: на высоте свыше 1500 до 2500 м над уровнем моря ОЗП=1,25; ЭМ=1,25; ЗПМ=1,25; ТЗ=1,25; ТЗМ=1,25
| Приказ от 04.09.2019 № 519/пр п.7.4 | При выполнении пусконаладочных работ звеном (бригадой), которое выполнило монтаж этого же оборудования к единичным расценкам на пусконаладочные работы ОЗП=0,8; ТЗ=0,8 | [13 empty] | При выполнении пусконаладочных работ звеном (бригадой), которое выполнило монтаж этого же оборудования к единичным расценкам на пусконаладочные работы ОЗП=0,8; ТЗ=0,8
| 1 | ОТ |  |  | 8: 593.32; 9: 1; 10: 6526.52 |  |  |  | ОТ
|  | ЗТ |  |  | 4: чел.-ч; 5: 40,5; 6: 1; 7: 445,5 |  |  |  |  | ЗТ
|  | Итого по расценке |  |  | 8: 593.32; 10: 6526.52 | [5 empty] | Итого по расценке
|  | ФОТ |  |  | 10: 6526.52 |  |  |  |  | ФОТ
| МДС81-33.2004 Прил.4 п.48 | НР Пусконаладочные работы: 'вхолостую' - 80%, 'под нагрузкой' - 20% |  |  | 4: %; 5: 65; 7: 65; 10: 4242.24 |  |  |  |  | НР Пусконаладочные работы: 'вхолостую' - 80%, 'под нагрузкой' - 20%
| Письмо №АП-5536/06 Прил.1 п.48 | СП Пусконаладочные работы: 'вхолостую' - 80%, 'под нагрузкой' - 20% |  |  | 4: %; 5: 40; 7: 40; 10: 2610.61 |  |  |  |  | СП Пусконаладочные работы: 'вхолостую' - 80%, 'под нагрузкой' - 20%
|  | Всего по позиции |  |  | 10: 13379.37 | [6 empty] | Всего по позиции
10 | ФЕРп01-13-010-02 | Агрегат, включающий в себя механизмы, связанные между собой блокировочными связями, смонтированные: предприятием-изготовителем, в количестве до 5 шт. |  |  | 4: компл; 7: 7 |  | Агрегат, включающий в себя механизмы, связанные между собой блокировочными связями, смонтированные: предприятием-изготовителем, в количестве до 5 шт.
| Приказ от 04.08.2020 № 421/пр прил.10 табл.1 п.8.1 | Производство работ осуществляется в горной местности: на высоте свыше 1500 до 2500 м над уровнем моря ОЗП=1,25; ЭМ=1,25; ЗПМ=1,25; ТЗ=1,25; ТЗМ=1,25 | [13 empty] | Производство работ осуществляется в горной местности: на высоте свыше 1500 до 2500 м над уровнем моря ОЗП=1,25; ЭМ=1,25; ЗПМ=1,25; ТЗ=1,25; ТЗМ=1,25
| Приказ от 04.09.2019 № 519/пр п.7.4 | При выполнении пусконаладочных работ звеном (бригадой), которое выполнило монтаж этого же оборудования к единичным расценкам на пусконаладочные работы ОЗП=0,8; ТЗ=0,8 | [13 empty] | При выполнении пусконаладочных работ звеном (бригадой), которое выполнило монтаж этого же оборудования к единичным расценкам на пусконаладочные работы ОЗП=0,8; ТЗ=0,8
| 1 | ОТ |  |  | 8: 756.58; 9: 1; 10: 5296.06 |  |  |  | ОТ
|  | ЗТ |  |  | 4: чел.-ч; 5: 52,65; 6: 1; 7: 368,55 |  |  |  |  | ЗТ
|  | Итого по расценке |  |  | 8: 756.58; 10: 5296.06 | [5 empty] | Итого по расценке
|  | ФОТ |  |  | 10: 5296.06 |  |  |  |  | ФОТ
| МДС81-33.2004 Прил.4 п.48 | НР Пусконаладочные работы: 'вхолостую' - 80%, 'под нагрузкой' - 20% |  |  | 4: %; 5: 65; 7: 65; 10: 3442.44 |  |  |  |  | НР Пусконаладочные работы: 'вхолостую' - 80%, 'под нагрузкой' - 20%
| Письмо №АП-5536/06 Прил.1 п.48 | СП Пусконаладочные работы: 'вхолостую' - 80%, 'под нагрузкой' - 20% |  |  | 4: %; 5: 40; 7: 40; 10: 2118.42 |  |  |  |  | СП Пусконаладочные работы: 'вхолостую' - 80%, 'под нагрузкой' - 20%
|  | Всего по позиции |  |  | 10: 10856.92 | [6 empty] | Всего по позиции
11 | ФЕРп01-13-030-01 | Технологический комплекс, включающий в себя управляемые участки в количестве: до 5 шт. |  |  | 4: компл; 7: 8 |  | Технологический комплекс, включающий в себя управляемые участки в количестве: до 5 шт.
| Приказ от 04.08.2020 № 421/пр прил.10 табл.1 п.8.1 | Производство работ осуществляется в горной местности: на высоте свыше 1500 до 2500 м над уровнем моря ОЗП=1,25; ЭМ=1,25; ЗПМ=1,25; ТЗ=1,25; ТЗМ=1,25 | [13 empty] | Производство работ осуществляется в горной местности: на высоте свыше 1500 до 2500 м над уровнем моря ОЗП=1,25; ЭМ=1,25; ЗПМ=1,25; ТЗ=1,25; ТЗМ=1,25
| Приказ от 04.09.2019 № 519/пр п.7.4 | При выполнении пусконаладочных работ звеном (бригадой), которое выполнило монтаж этого же оборудования к единичным расценкам на пусконаладочные работы ОЗП=0,8; ТЗ=0,8 | [13 empty] | При выполнении пусконаладочных работ звеном (бригадой), которое выполнило монтаж этого же оборудования к единичным расценкам на пусконаладочные работы ОЗП=0,8; ТЗ=0,8
| 1 | ОТ |  |  | 8: 993.07; 9: 1; 10: 7944.56 |  |  |  | ОТ
|  | ЗТ |  |  | 4: чел.-ч; 5: 70,48; 6: 1; 7: 563,84 |  |  |  |  | ЗТ
|  | Итого по расценке |  |  | 8: 993.07; 10: 7944.56 | [5 empty] | Итого по расценке
|  | ФОТ |  |  | 10: 7944.56 |  |  |  |  | ФОТ
| МДС81-33.2004 Прил.4 п.48 | НР Пусконаладочные работы: 'вхолостую' - 80%, 'под нагрузкой' - 20% |  |  | 4: %; 5: 65; 7: 65; 10: 5163.96 |  |  |  |  | НР Пусконаладочные работы: 'вхолостую' - 80%, 'под нагрузкой' - 20%
| Письмо №АП-5536/06 Прил.1 п.48 | СП Пусконаладочные работы: 'вхолостую' - 80%, 'под нагрузкой' - 20% |  |  | 4: %; 5: 40; 7: 40; 10: 3177.82 |  |  |  |  | СП Пусконаладочные работы: 'вхолостую' - 80%, 'под нагрузкой' - 20%
|  | Всего по позиции |  |  | 10: 16286.34 | [6 empty] | Всего по позиции
12 | ФЕРп01-07-001-01 | Электродвигатель асинхронный: с короткозамкнутым ротором, напряжением до 1 кВ |  |  | 4: шт; 7: 4 |  | Электродвигатель асинхронный: с короткозамкнутым ротором, напряжением до 1 кВ
| Приказ от 04.08.2020 № 421/пр прил.10 табл.1 п.8.1 | Производство работ осуществляется в горной местности: на высоте свыше 1500 до 2500 м над уровнем моря ОЗП=1,25; ЭМ=1,25; ЗПМ=1,25; ТЗ=1,25; ТЗМ=1,25 | [13 empty] | Производство работ осуществляется в горной местности: на высоте свыше 1500 до 2500 м над уровнем моря ОЗП=1,25; ЭМ=1,25; ЗПМ=1,25; ТЗ=1,25; ТЗМ=1,25
| Приказ от 04.09.2019 № 519/пр п.7.4 | При выполнении пусконаладочных работ звеном (бригадой), которое выполнило монтаж этого же оборудования к единичным расценкам на пусконаладочные работы ОЗП=0,8; ТЗ=0,8 | [13 empty] | При выполнении пусконаладочных работ звеном (бригадой), которое выполнило монтаж этого же оборудования к единичным расценкам на пусконаладочные работы ОЗП=0,8; ТЗ=0,8
| 1 | ОТ |  |  | 8: 27.44; 9: 1; 10: 109.76 |  |  |  | ОТ
|  | ЗТ |  |  | 4: чел.-ч; 5: 2,43; 6: 1; 7: 9,72 |  |  |  |  | ЗТ
|  | Итого по расценке |  |  | 8: 27.44; 10: 109.76 | [5 empty] | Итого по расценке
|  | ФОТ |  |  | 10: 109.76 |  |  |  |  | ФОТ
| МДС81-33.2004 Прил.4 п.48 | НР Пусконаладочные работы: 'вхолостую' - 80%, 'под нагрузкой' - 20% |  |  | 4: %; 5: 65; 7: 65; 10: 71.34 |  |  |  |  | НР Пусконаладочные работы: 'вхолостую' - 80%, 'под нагрузкой' - 20%
| Письмо №АП-5536/06 Прил.1 п.48 | СП Пусконаладочные работы: 'вхолостую' - 80%, 'под нагрузкой' - 20% |  |  | 4: %; 5: 40; 7: 40; 10: 43.9 |  |  |  |  | СП Пусконаладочные работы: 'вхолостую' - 80%, 'под нагрузкой' - 20%
|  | Всего по позиции |  |  | 10: 225 | [6 empty] | Всего по позиции
13 | ФЕРп01-07-001-02 | Электродвигатель асинхронный: с короткозамкнутым ротором, напряжением свыше 1 кВ, мощностью до 300 кВт | [12 empty] | Электродвигатель асинхронный: с короткозамкнутым ротором, напряжением свыше 1 кВ, мощностью до 300 кВт | bar: 4; 7
| Приказ от 04.08.2020 № 421/пр прил.10 табл.1 п.8.1 | Производство работ осуществляется в горной местности: на высоте свыше 1500 до 2500 м над уровнем моря ОЗП=1,25; ЭМ=1,25; ЗПМ=1,25; ТЗ=1,25; ТЗМ=1,25 | [13 empty] | Производство работ осуществляется в горной местности: на высоте свыше 1500 до 2500 м над уровнем моря ОЗП=1,25; ЭМ=1,25; ЗПМ=1,25; ТЗ=1,25; ТЗМ=1,25
| Приказ от 04.09.2019 № 519/пр п.7.4 | При выполнении пусконаладочных работ звеном (бригадой), которое выполнило монтаж этого же оборудования к единичным расценкам на пусконаладочные работы ОЗП=0,8; ТЗ=0,8 | [13 empty] | При выполнении пусконаладочных работ звеном (бригадой), которое выполнило монтаж этого же оборудования к единичным расценкам на пусконаладочные работы ОЗП=0,8; ТЗ=0,8
| 1 | ОТ |  |  | 8: 54.87; 9: 1; 10: 54.87 |  |  |  | ОТ
|  | ЗТ |  |  | 4: чел.-ч; 5: 4,86; 6: 1; 7: 4,86 |  |  |  |  | ЗТ
|  | Итого по расценке |  |  | 8: 54.87; 10: 54.87 | [5 empty] | Итого по расценке
|  | ФОТ |  |  | 10: 54.87 |  |  |  |  | ФОТ
| МДС81-33.2004 Прил.4 п.48 | НР Пусконаладочные работы: 'вхолостую' - 80%, 'под нагрузкой' - 20% |  |  | 4: %; 5: 65; 7: 65; 10: 35.67 |  |  |  |  | НР Пусконаладочные работы: 'вхолостую' - 80%, 'под нагрузкой' - 20%
| Письмо №АП-5536/06 Прил.1 п.48 | СП Пусконаладочные работы: 'вхолостую' - 80%, 'под нагрузкой' - 20% |  |  | 4: %; 5: 40; 7: 40; 10: 21.95 |  |  |  |  | СП Пусконаладочные работы: 'вхолостую' - 80%, 'под нагрузкой' - 20%
|  | Всего по позиции |  |  | 10: 112.49 | [6 empty] | Всего по позиции
14 | ФЕРп01-10-001-01 | Сбор и реализация сигналов информации устройств защиты, автоматики электрических и технологических режимов |  |  | 4: сигнал; 7: 7 |  | Сбор и реализация сигналов информации устройств защиты, автоматики электрических и технологических режимов
| Приказ от 04.08.2020 № 421/пр прил.10 табл.1 п.8.1 | Производство работ осуществляется в горной местности: на высоте свыше 1500 до 2500 м над уровнем моря ОЗП=1,25; ЭМ=1,25; ЗПМ=1,25; ТЗ=1,25; ТЗМ=1,25 | [13 empty] | Производство работ осуществляется в горной местности: на высоте свыше 1500 до 2500 м над уровнем моря ОЗП=1,25; ЭМ=1,25; ЗПМ=1,25; ТЗ=1,25; ТЗМ=1,25
| Приказ от 04.09.2019 № 519/пр п.7.4 | При выполнении пусконаладочных работ звеном (бригадой), которое выполнило монтаж этого же оборудования к единичным расценкам на пусконаладочные работы ОЗП=0,8; ТЗ=0,8 | [13 empty] | При выполнении пусконаладочных работ звеном (бригадой), которое выполнило монтаж этого же оборудования к единичным расценкам на пусконаладочные работы ОЗП=0,8; ТЗ=0,8
| 1 | ОТ |  |  | 8: 11.69; 9: 1; 10: 81.83 |  |  |  | ОТ
|  | ЗТ |  |  | 4: чел.-ч; 5: 1; 6: 1; 7: 7 |  |  |  |  | ЗТ
|  | Итого по расценке |  |  | 8: 11.69; 10: 81.83 | [5 empty] | Итого по расценке
|  | ФОТ |  |  | 10: 81.83 |  |  |  |  | ФОТ
| МДС81-33.2004 Прил.4 п.48 | НР Пусконаладочные работы: 'вхолостую' - 80%, 'под нагрузкой' - 20% |  |  | 4: %; 5: 65; 7: 65; 10: 53.19 |  |  |  |  | НР Пусконаладочные работы: 'вхолостую' - 80%, 'под нагрузкой' - 20%
| Письмо №АП-5536/06 Прил.1 п.48 | СП Пусконаладочные работы: 'вхолостую' - 80%, 'под нагрузкой' - 20% |  |  | 4: %; 5: 40; 7: 40; 10: 32.73 |  |  |  |  | СП Пусконаладочные работы: 'вхолостую' - 80%, 'под нагрузкой' - 20%
|  | Всего по позиции |  |  | 10: 167.75 | [6 empty] | Всего по позиции
15 | ФЕРп01-09-002-06 | Элемент "усиление-преобразование" с числом "вход-выход": до 10 без органов настройки |  |  | 4: шт; 7: 7 |  | Элемент "усиление-преобразование" с числом "вход-выход": до 10 без органов настройки
| Приказ от 04.08.2020 № 421/пр прил.10 табл.1 п.8.1 | Производство работ осуществляется в горной местности: на высоте свыше 1500 до 2500 м над уровнем моря ОЗП=1,25; ЭМ=1,25; ЗПМ=1,25; ТЗ=1,25; ТЗМ=1,25 | [13 empty] | Производство работ осуществляется в горной местности: на высоте свыше 1500 до 2500 м над уровнем моря ОЗП=1,25; ЭМ=1,25; ЗПМ=1,25; ТЗ=1,25; ТЗМ=1,25
| Приказ от 04.09.2019 № 519/пр п.7.4 | При выполнении пусконаладочных работ звеном (бригадой), которое выполнило монтаж этого же оборудования к единичным расценкам на пусконаладочные работы ОЗП=0,8; ТЗ=0,8 | [13 empty] | При выполнении пусконаладочных работ звеном (бригадой), которое выполнило монтаж этого же оборудования к единичным расценкам на пусконаладочные работы ОЗП=0,8; ТЗ=0,8
| 1 | ОТ |  |  | 8: 32.67; 9: 1; 10: 228.69 |  |  |  | ОТ
|  | ЗТ |  |  | 4: чел.-ч; 5: 2,44; 6: 1; 7: 17,08 |  |  |  |  | ЗТ
|  | Итого по расценке |  |  | 8: 32.67; 10: 228.69 | [5 empty] | Итого по расценке
|  | ФОТ |  |  | 10: 228.69 |  |  |  |  | ФОТ
| МДС81-33.2004 Прил.4 п.48 | НР Пусконаладочные работы: 'вхолостую' - 80%, 'под нагрузкой' - 20% |  |  | 4: %; 5: 65; 7: 65; 10: 148.65 |  |  |  |  | НР Пусконаладочные работы: 'вхолостую' - 80%, 'под нагрузкой' - 20%
| Письмо №АП-5536/06 Прил.1 п.48 | СП Пусконаладочные работы: 'вхолостую' - 80%, 'под нагрузкой' - 20% |  |  | 4: %; 5: 40; 7: 40; 10: 91.48 |  |  |  |  | СП Пусконаладочные работы: 'вхолостую' - 80%, 'под нагрузкой' - 20%
|  | Всего по позиции |  |  | 10: 468.82 | [6 empty] | Всего по позиции
16 | ФЕРп01-09-002-04 | Элемент "усиление-преобразование" с числом "вход-выход": до 5 с числом органов настройки до 3 |  |  | 4: шт; 7: 10 |  | Элемент "усиление-преобразование" с числом "вход-выход": до 5 с числом органов настройки до 3
| Приказ от 04.08.2020 № 421/пр прил.10 табл.1 п.8.1 | Производство работ осуществляется в горной местности: на высоте свыше 1500 до 2500 м над уровнем моря ОЗП=1,25; ЭМ=1,25; ЗПМ=1,25; ТЗ=1,25; ТЗМ=1,25 | [13 empty] | Производство работ осуществляется в горной местности: на высоте свыше 1500 до 2500 м над уровнем моря ОЗП=1,25; ЭМ=1,25; ЗПМ=1,25; ТЗ=1,25; ТЗМ=1,25
| Приказ от 04.09.2019 № 519/пр п.7.4 | При выполнении пусконаладочных работ звеном (бригадой), которое выполнило монтаж этого же оборудования к единичным расценкам на пусконаладочные работы ОЗП=0,8; ТЗ=0,8 | [13 empty] | При выполнении пусконаладочных работ звеном (бригадой), которое выполнило монтаж этого же оборудования к единичным расценкам на пусконаладочные работы ОЗП=0,8; ТЗ=0,8
| 1 | ОТ |  |  | 8: 43.39; 9: 1; 10: 433.9 |  |  |  | ОТ
|  | ЗТ |  |  | 4: чел.-ч; 5: 3,24; 6: 1; 7: 32,4 |  |  |  |  | ЗТ
|  | Итого по расценке |  |  | 8: 43.39; 10: 433.9 | [5 empty] | Итого по расценке
|  | ФОТ |  |  | 10: 433.9 |  |  |  |  | ФОТ
| МДС81-33.2004 Прил.4 п.48 | НР Пусконаладочные работы: 'вхолостую' - 80%, 'под нагрузкой' - 20% |  |  | 4: %; 5: 65; 7: 65; 10: 282.04 |  |  |  |  | НР Пусконаладочные работы: 'вхолостую' - 80%, 'под нагрузкой' - 20%
| Письмо №АП-5536/06 Прил.1 п.48 | СП Пусконаладочные работы: 'вхолостую' - 80%, 'под нагрузкой' - 20% |  |  | 4: %; 5: 40; 7: 40; 10: 173.56 |  |  |  |  | СП Пусконаладочные работы: 'вхолостую' - 80%, 'под нагрузкой' - 20%
|  | Всего по позиции |  |  | 10: 889.5 | [6 empty] | Всего по позиции
17 | ФЕРп01-10-010-01 | Схема контроля изоляции электрической сети: с помощью электроизмерительных приборов |  |  | 4: схема; 7: 5 |  | Схема контроля изоляции электрической сети: с помощью электроизмерительных приборов
| Приказ от 04.08.2020 № 421/пр прил.10 табл.1 п.8.1 | Производство работ осуществляется в горной местности: на высоте свыше 1500 до 2500 м над уровнем моря ОЗП=1,25; ЭМ=1,25; ЗПМ=1,25; ТЗ=1,25; ТЗМ=1,25 | [13 empty] | Производство работ осуществляется в горной местности: на высоте свыше 1500 до 2500 м над уровнем моря ОЗП=1,25; ЭМ=1,25; ЗПМ=1,25; ТЗ=1,25; ТЗМ=1,25
| Приказ от 04.09.2019 № 519/пр п.7.4 | При выполнении пусконаладочных работ звеном (бригадой), которое выполнило монтаж этого же оборудования к единичным расценкам на пусконаладочные работы ОЗП=0,8; ТЗ=0,8 | [13 empty] | При выполнении пусконаладочных работ звеном (бригадой), которое выполнило монтаж этого же оборудования к единичным расценкам на пусконаладочные работы ОЗП=0,8; ТЗ=0,8
| 1 | ОТ |  |  | 8: 54.84; 9: 1; 10: 274.2 |  |  |  | ОТ
|  | ЗТ |  |  | 4: чел.-ч; 5: 4,86; 6: 1; 7: 24,3 |  |  |  |  | ЗТ
|  | Итого по расценке |  |  | 8: 54.84; 10: 274.2 | [5 empty] | Итого по расценке
|  | ФОТ |  |  | 10: 274.2 |  |  |  |  | ФОТ
| МДС81-33.2004 Прил.4 п.48 | НР Пусконаладочные работы: 'вхолостую' - 80%, 'под нагрузкой' - 20% |  |  | 4: %; 5: 65; 7: 65; 10: 178.23 |  |  |  |  | НР Пусконаладочные работы: 'вхолостую' - 80%, 'под нагрузкой' - 20%
| Письмо №АП-5536/06 Прил.1 п.48 | СП Пусконаладочные работы: 'вхолостую' - 80%, 'под нагрузкой' - 20% |  |  | 4: %; 5: 40; 7: 40; 10: 109.68 |  |  |  |  | СП Пусконаладочные работы: 'вхолостую' - 80%, 'под нагрузкой' - 20%
|  | Всего по позиции |  |  | 10: 562.11 | [6 empty] | Всего по позиции
18 | ФЕРп01-09-001-01 | Датчик контактный механический с числом цепей управления: до 2 |  |  | 4: шт; 7: 4 |  | Датчик контактный механический с числом цепей управления: до 2
| Приказ от 04.08.2020 № 421/пр прил.10 табл.1 п.8.1 | Производство работ осуществляется в горной местности: на высоте свыше 1500 до 2500 м над уровнем моря ОЗП=1,25; ЭМ=1,25; ЗПМ=1,25; ТЗ=1,25; ТЗМ=1,25 | [13 empty] | Производство работ осуществляется в горной местности: на высоте свыше 1500 до 2500 м над уровнем моря ОЗП=1,25; ЭМ=1,25; ЗПМ=1,25; ТЗ=1,25; ТЗМ=1,25
| Приказ от 04.09.2019 № 519/пр п.7.4 | При выполнении пусконаладочных работ звеном (бригадой), которое выполнило монтаж этого же оборудования к единичным расценкам на пусконаладочные работы ОЗП=0,8; ТЗ=0,8 | [13 empty] | При выполнении пусконаладочных работ звеном (бригадой), которое выполнило монтаж этого же оборудования к единичным расценкам на пусконаладочные работы ОЗП=0,8; ТЗ=0,8
| 1 | ОТ |  |  | 8: 21.69; 9: 1; 10: 86.76 |  |  |  | ОТ
|  | ЗТ |  |  | 4: чел.-ч; 5: 1,62; 6: 1; 7: 6,48 |  |  |  |  | ЗТ
|  | Итого по расценке |  |  | 8: 21.69; 10: 86.76 | [5 empty] | Итого по расценке
|  | ФОТ |  |  | 10: 86.76 |  |  |  |  | ФОТ
| МДС81-33.2004 Прил.4 п.48 | НР Пусконаладочные работы: 'вхолостую' - 80%, 'под нагрузкой' - 20% |  |  | 4: %; 5: 65; 7: 65; 10: 56.39 |  |  |  |  | НР Пусконаладочные работы: 'вхолостую' - 80%, 'под нагрузкой' - 20%
| Письмо №АП-5536/06 Прил.1 п.48 | СП Пусконаладочные работы: 'вхолостую' - 80%, 'под нагрузкой' - 20% |  |  | 4: %; 5: 40; 7: 40; 10: 34.7 |  |  |  |  | СП Пусконаладочные работы: 'вхолостую' - 80%, 'под нагрузкой' - 20%
|  | Всего по позиции |  |  | 10: 177.85 | [6 empty] | Всего по позиции
19 | ФЕРп01-09-002-01 | Датчик бесконтактный с числом "вход-выход": до 3 |  |  | 4: шт; 7: 4 |  | Датчик бесконтактный с числом "вход-выход": до 3
| Приказ от 04.08.2020 № 421/пр прил.10 табл.1 п.8.1 | Производство работ осуществляется в горной местности: на высоте свыше 1500 до 2500 м над уровнем моря ОЗП=1,25; ЭМ=1,25; ЗПМ=1,25; ТЗ=1,25; ТЗМ=1,25 | [13 empty] | Производство работ осуществляется в горной местности: на высоте свыше 1500 до 2500 м над уровнем моря ОЗП=1,25; ЭМ=1,25; ЗПМ=1,25; ТЗ=1,25; ТЗМ=1,25
| Приказ от 04.09.2019 № 519/пр п.7.4 | При выполнении пусконаладочных работ звеном (бригадой), которое выполнило монтаж этого же оборудования к единичным расценкам на пусконаладочные работы ОЗП=0,8; ТЗ=0,8 | [13 empty] | При выполнении пусконаладочных работ звеном (бригадой), которое выполнило монтаж этого же оборудования к единичным расценкам на пусконаладочные работы ОЗП=0,8; ТЗ=0,8
| 1 | ОТ |  |  | 8: 86.77; 9: 1; 10: 347.08 |  |  |  | ОТ
|  | ЗТ |  |  | 4: чел.-ч; 5: 6,48; 6: 1; 7: 25,92 |  |  |  |  | ЗТ
|  | Итого по расценке |  |  | 8: 86.77; 10: 347.08 | [5 empty] | Итого по расценке
|  | ФОТ |  |  | 10: 347.08 |  |  |  |  | ФОТ
| МДС81-33.2004 Прил.4 п.48 | НР Пусконаладочные работы: 'вхолостую' - 80%, 'под нагрузкой' - 20% |  |  | 4: %; 5: 65; 7: 65; 10: 225.6 |  |  |  |  | НР Пусконаладочные работы: 'вхолостую' - 80%, 'под нагрузкой' - 20%
| Письмо №АП-5536/06 Прил.1 п.48 | СП Пусконаладочные работы: 'вхолостую' - 80%, 'под нагрузкой' - 20% |  |  | 4: %; 5: 40; 7: 40; 10: 138.83 |  |  |  |  | СП Пусконаладочные работы: 'вхолостую' - 80%, 'под нагрузкой' - 20%
|  | Всего по позиции |  |  | 10: 711.51 | [6 empty] | Всего по позиции
20 | ФЕРп01-11-013-01 | Замер полного сопротивления цепи "фаза-нуль" |  |  | 4: шт; 7: 28 |  | Замер полного сопротивления цепи "фаза-нуль"
| Приказ от 04.08.2020 № 421/пр прил.10 табл.1 п.8.1 | Производство работ осуществляется в горной местности: на высоте свыше 1500 до 2500 м над уровнем моря ОЗП=1,25; ЭМ=1,25; ЗПМ=1,25; ТЗ=1,25; ТЗМ=1,25 | [13 empty] | Производство работ осуществляется в горной местности: на высоте свыше 1500 до 2500 м над уровнем моря ОЗП=1,25; ЭМ=1,25; ЗПМ=1,25; ТЗ=1,25; ТЗМ=1,25
| Приказ от 04.09.2019 № 519/пр п.7.4 | При выполнении пусконаладочных работ звеном (бригадой), которое выполнило монтаж этого же оборудования к единичным расценкам на пусконаладочные работы ОЗП=0,8; ТЗ=0,8 | [13 empty] | При выполнении пусконаладочных работ звеном (бригадой), которое выполнило монтаж этого же оборудования к единичным расценкам на пусконаладочные работы ОЗП=0,8; ТЗ=0,8
| 1 | ОТ |  |  | 8: 12.81; 9: 1; 10: 358.68 |  |  |  | ОТ
|  | ЗТ |  |  | 4: чел.-ч; 5: 1; 6: 1; 7: 28 |  |  |  |  | ЗТ
|  | Итого по расценке |  |  | 8: 12.81; 10: 358.68 | [5 empty] | Итого по расценке
|  | ФОТ |  |  | 10: 358.68 |  |  |  |  | ФОТ
| МДС81-33.2004 Прил.4 п.48 | НР Пусконаладочные работы: 'вхолостую' - 80%, 'под нагрузкой' - 20% |  |  | 4: %; 5: 65; 7: 65; 10: 233.14 |  |  |  |  | НР Пусконаладочные работы: 'вхолостую' - 80%, 'под нагрузкой' - 20%
| Письмо №АП-5536/06 Прил.1 п.48 | СП Пусконаладочные работы: 'вхолостую' - 80%, 'под нагрузкой' - 20% |  |  | 4: %; 5: 40; 7: 40; 10: 143.47 |  |  |  |  | СП Пусконаладочные работы: 'вхолостую' - 80%, 'под нагрузкой' - 20%
|  | Всего по позиции |  |  | 10: 735.29 | [6 empty] | Всего по позиции
21 | ФЕРп01-11-010-03 | Измерение сопротивления растеканию тока: контура с диагональю до 200 м |  |  | 4: измерение; 7: 14 |  | Измерение сопротивления растеканию тока: контура с диагональю до 200 м
| Приказ от 04.08.2020 № 421/пр прил.10 табл.1 п.8.1 | Производство работ осуществляется в горной местности: на высоте свыше 1500 до 2500 м над уровнем моря ОЗП=1,25; ЭМ=1,25; ЗПМ=1,25; ТЗ=1,25; ТЗМ=1,25 | [13 empty] | Производство работ осуществляется в горной местности: на высоте свыше 1500 до 2500 м над уровнем моря ОЗП=1,25; ЭМ=1,25; ЗПМ=1,25; ТЗ=1,25; ТЗМ=1,25
| Приказ от 04.09.2019 № 519/пр п.7.4 | При выполнении пусконаладочных работ звеном (бригадой), которое выполнило монтаж этого же оборудования к единичным расценкам на пусконаладочные работы ОЗП=0,8; ТЗ=0,8 | [13 empty] | При выполнении пусконаладочных работ звеном (бригадой), которое выполнило монтаж этого же оборудования к единичным расценкам на пусконаладочные работы ОЗП=0,8; ТЗ=0,8
| 1 | ОТ |  |  | 8: 41.49; 9: 1; 10: 580.86 |  |  |  | ОТ
|  | ЗТ |  |  | 4: чел.-ч; 5: 3,24; 6: 1; 7: 45,36 |  |  |  |  | ЗТ
|  | Итого по расценке |  |  | 8: 41.49; 10: 580.86 | [5 empty] | Итого по расценке
|  | ФОТ |  |  | 10: 580.86 |  |  |  |  | ФОТ
| МДС81-33.2004 Прил.4 п.48 | НР Пусконаладочные работы: 'вхолостую' - 80%, 'под нагрузкой' - 20% |  |  | 4: %; 5: 65; 7: 65; 10: 377.56 |  |  |  |  | НР Пусконаладочные работы: 'вхолостую' - 80%, 'под нагрузкой' - 20%
| Письмо №АП-5536/06 Прил.1 п.48 | СП Пусконаладочные работы: 'вхолостую' - 80%, 'под нагрузкой' - 20% |  |  | 4: %; 5: 40; 7: 40; 10: 232.34 |  |  |  |  | СП Пусконаладочные работы: 'вхолостую' - 80%, 'под нагрузкой' - 20%
|  | Всего по позиции |  |  | 10: 1190.76 | [6 empty] | Всего по позиции
22 | ФЕРп01-11-012-01 | Определение удельного сопротивления грунта |  |  | 4: измерение; 7: 10 |  | Определение удельного сопротивления грунта
| Приказ от 04.08.2020 № 421/пр прил.10 табл.1 п.8.1 | Производство работ осуществляется в горной местности: на высоте свыше 1500 до 2500 м над уровнем моря ОЗП=1,25; ЭМ=1,25; ЗПМ=1,25; ТЗ=1,25; ТЗМ=1,25 | [13 empty] | Производство работ осуществляется в горной местности: на высоте свыше 1500 до 2500 м над уровнем моря ОЗП=1,25; ЭМ=1,25; ЗПМ=1,25; ТЗ=1,25; ТЗМ=1,25
| Приказ от 04.09.2019 № 519/пр п.7.4 | При выполнении пусконаладочных работ звеном (бригадой), которое выполнило монтаж этого же оборудования к единичным расценкам на пусконаладочные работы ОЗП=0,8; ТЗ=0,8 | [13 empty] | При выполнении пусконаладочных работ звеном (бригадой), которое выполнило монтаж этого же оборудования к единичным расценкам на пусконаладочные работы ОЗП=0,8; ТЗ=0,8
| 1 | ОТ |  |  | 8: 41.49; 9: 1; 10: 414.9 |  |  |  | ОТ
|  | ЗТ |  |  | 4: чел.-ч; 5: 3,24; 6: 1; 7: 32,4 |  |  |  |  | ЗТ
|  | Итого по расценке |  |  | 8: 41.49; 10: 414.9 | [5 empty] | Итого по расценке
|  | ФОТ |  |  | 10: 414.9 |  |  |  |  | ФОТ
| МДС81-33.2004 Прил.4 п.48 | НР Пусконаладочные работы: 'вхолостую' - 80%, 'под нагрузкой' - 20% |  |  | 4: %; 5: 65; 7: 65; 10: 269.69 |  |  |  |  | НР Пусконаладочные работы: 'вхолостую' - 80%, 'под нагрузкой' - 20%
| Письмо №АП-5536/06 Прил.1 п.48 | СП Пусконаладочные работы: 'вхолостую' - 80%, 'под нагрузкой' - 20% |  |  | 4: %; 5: 40; 7: 40; 10: 165.96 |  |  |  |  | СП Пусконаладочные работы: 'вхолостую' - 80%, 'под нагрузкой' - 20%
|  | Всего по позиции |  |  | 10: 850.55 | [6 empty] | Всего по позиции
23 | ФЕРп01-11-027-01 | Измерение токов утечки: или пробивного напряжения разрядника |  |  | 4: измерение; 7: 4 |  | Измерение токов утечки: или пробивного напряжения разрядника
| Приказ от 04.08.2020 № 421/пр прил.10 табл.1 п.8.1 | Производство работ осуществляется в горной местности: на высоте свыше 1500 до 2500 м над уровнем моря ОЗП=1,25; ЭМ=1,25; ЗПМ=1,25; ТЗ=1,25; ТЗМ=1,25 | [13 empty] | Производство работ осуществляется в горной местности: на высоте свыше 1500 до 2500 м над уровнем моря ОЗП=1,25; ЭМ=1,25; ЗПМ=1,25; ТЗ=1,25; ТЗМ=1,25
| Приказ от 04.09.2019 № 519/пр п.7.4 | При выполнении пусконаладочных работ звеном (бригадой), которое выполнило монтаж этого же оборудования к единичным расценкам на пусконаладочные работы ОЗП=0,8; ТЗ=0,8 | [13 empty] | При выполнении пусконаладочных работ звеном (бригадой), которое выполнило монтаж этого же оборудования к единичным расценкам на пусконаладочные работы ОЗП=0,8; ТЗ=0,8
| 1 | ОТ |  |  | 8: 20.75; 9: 1; 10: 83 |  |  |  | ОТ
|  | ЗТ |  |  | 4: чел.-ч; 5: 1,62; 6: 1; 7: 6,48 |  |  |  |  | ЗТ
|  | Итого по расценке |  |  | 8: 20.75; 10: 83 | [5 empty] | Итого по расценке
|  | ФОТ |  |  | 10: 83 |  |  |  |  | ФОТ
| МДС81-33.2004 Прил.4 п.48 | НР Пусконаладочные работы: 'вхолостую' - 80%, 'под нагрузкой' - 20% |  |  | 4: %; 5: 65; 7: 65; 10: 53.95 |  |  |  |  | НР Пусконаладочные работы: 'вхолостую' - 80%, 'под нагрузкой' - 20%
| Письмо №АП-5536/06 Прил.1 п.48 | СП Пусконаладочные работы: 'вхолостую' - 80%, 'под нагрузкой' - 20% |  |  | 4: %; 5: 40; 7: 40; 10: 33.2 |  |  |  |  | СП Пусконаладочные работы: 'вхолостую' - 80%, 'под нагрузкой' - 20%
|  | Всего по позиции |  |  | 10: 170.15 | [6 empty] | Всего по позиции
24 | ФЕРп01-02-017-01 | Трансформатор тока измерительный выносной напряжением: до 1 кВ |  |  | 4: шт; 7: 9 |  | Трансформатор тока измерительный выносной напряжением: до 1 кВ
| Приказ от 04.08.2020 № 421/пр прил.10 табл.1 п.8.1 | Производство работ осуществляется в горной местности: на высоте свыше 1500 до 2500 м над уровнем моря ОЗП=1,25; ЭМ=1,25; ЗПМ=1,25; ТЗ=1,25; ТЗМ=1,25 | [13 empty] | Производство работ осуществляется в горной местности: на высоте свыше 1500 до 2500 м над уровнем моря ОЗП=1,25; ЭМ=1,25; ЗПМ=1,25; ТЗ=1,25; ТЗМ=1,25
| Приказ от 04.09.2019 № 519/пр п.7.4 | При выполнении пусконаладочных работ звеном (бригадой), которое выполнило монтаж этого же оборудования к единичным расценкам на пусконаладочные работы ОЗП=0,8; ТЗ=0,8 | [13 empty] | При выполнении пусконаладочных работ звеном (бригадой), которое выполнило монтаж этого же оборудования к единичным расценкам на пусконаладочные работы ОЗП=0,8; ТЗ=0,8
| 1 | ОТ |  |  | 8: 15.76; 9: 1; 10: 141.84 |  |  |  | ОТ
|  | ЗТ |  |  | 4: чел.-ч; 5: 1,3; 6: 1; 7: 11,7 |  |  |  |  | ЗТ
|  | Итого по расценке |  |  | 8: 15.76; 10: 141.84 | [5 empty] | Итого по расценке
|  | ФОТ |  |  | 10: 141.84 |  |  |  |  | ФОТ
| МДС81-33.2004 Прил.4 п.48 | НР Пусконаладочные работы: 'вхолостую' - 80%, 'под нагрузкой' - 20% |  |  | 4: %; 5: 65; 7: 65; 10: 92.2 |  |  |  |  | НР Пусконаладочные работы: 'вхолостую' - 80%, 'под нагрузкой' - 20%
| Письмо №АП-5536/06 Прил.1 п.48 | СП Пусконаладочные работы: 'вхолостую' - 80%, 'под нагрузкой' - 20% |  |  | 4: %; 5: 40; 7: 40; 10: 56.74 |  |  |  |  | СП Пусконаладочные работы: 'вхолостую' - 80%, 'под нагрузкой' - 20%
|  | Всего по позиции |  |  | 10: 290.78 | [6 empty] | Всего по позиции
25 | ФЕРп01-11-028-01 | Измерение сопротивления изоляции (на линию) мегаомметром кабельных и других линий напряжением до 1 кВ, предназначенных для передачи электроэнергии к распределительным устройствам, щитам, шкафам, коммутационным аппаратам и электропотребителям |  |  | 4: шт; 7: 11 |  | Измерение сопротивления изоляции (на линию) мегаомметром кабельных и других линий напряжением до 1 кВ, предназначенных для передачи электроэнергии к распределительным устройствам, щитам, шкафам, коммутационным аппаратам и электропотребителям
| Приказ от 04.08.2020 № 421/пр прил.10 табл.1 п.8.1 | Производство работ осуществляется в горной местности: на высоте свыше 1500 до 2500 м над уровнем моря ОЗП=1,25; ЭМ=1,25; ЗПМ=1,25; ТЗ=1,25; ТЗМ=1,25 | [13 empty] | Производство работ осуществляется в горной местности: на высоте свыше 1500 до 2500 м над уровнем моря ОЗП=1,25; ЭМ=1,25; ЗПМ=1,25; ТЗ=1,25; ТЗМ=1,25
| Приказ от 04.09.2019 № 519/пр п.7.4 | При выполнении пусконаладочных работ звеном (бригадой), которое выполнило монтаж этого же оборудования к единичным расценкам на пусконаладочные работы ОЗП=0,8; ТЗ=0,8 | [13 empty] | При выполнении пусконаладочных работ звеном (бригадой), которое выполнило монтаж этого же оборудования к единичным расценкам на пусконаладочные работы ОЗП=0,8; ТЗ=0,8
| 1 | ОТ |  |  | 8: 4.1; 9: 1; 10: 45.1 |  |  |  | ОТ
|  | ЗТ |  |  | 4: чел.-ч; 5: 0,32; 6: 1; 7: 3,52 |  |  |  |  | ЗТ
|  | Итого по расценке |  |  | 8: 4.1; 10: 45.1 | [5 empty] | Итого по расценке
|  | ФОТ |  |  | 10: 45.1 |  |  |  |  | ФОТ
| МДС81-33.2004 Прил.4 п.48 | НР Пусконаладочные работы: 'вхолостую' - 80%, 'под нагрузкой' - 20% |  |  | 4: %; 5: 65; 7: 65; 10: 29.32 |  |  |  |  | НР Пусконаладочные работы: 'вхолостую' - 80%, 'под нагрузкой' - 20%
| Письмо №АП-5536/06 Прил.1 п.48 | СП Пусконаладочные работы: 'вхолостую' - 80%, 'под нагрузкой' - 20% |  |  | 4: %; 5: 40; 7: 40; 10: 18.04 |  |  |  |  | СП Пусконаладочные работы: 'вхолостую' - 80%, 'под нагрузкой' - 20%
|  | Всего по позиции |  |  | 10: 92.46 | [6 empty] | Всего по позиции
26 | ФЕРп01-11-026-01 | Снятие, обработка и анализ: осциллограмм |  |  | 4: шт; 7: 4 |  | Снятие, обработка и анализ: осциллограмм
| Приказ от 04.08.2020 № 421/пр прил.10 табл.1 п.8.1 | Производство работ осуществляется в горной местности: на высоте свыше 1500 до 2500 м над уровнем моря ОЗП=1,25; ЭМ=1,25; ЗПМ=1,25; ТЗ=1,25; ТЗМ=1,25 | [13 empty] | Производство работ осуществляется в горной местности: на высоте свыше 1500 до 2500 м над уровнем моря ОЗП=1,25; ЭМ=1,25; ЗПМ=1,25; ТЗ=1,25; ТЗМ=1,25
| Приказ от 04.09.2019 № 519/пр п.7.4 | При выполнении пусконаладочных работ звеном (бригадой), которое выполнило монтаж этого же оборудования к единичным расценкам на пусконаладочные работы ОЗП=0,8; ТЗ=0,8 | [13 empty] | При выполнении пусконаладочных работ звеном (бригадой), которое выполнило монтаж этого же оборудования к единичным расценкам на пусконаладочные работы ОЗП=0,8; ТЗ=0,8
| 1 | ОТ |  |  | 8: 81.95; 9: 1; 10: 327.8 |  |  |  | ОТ
|  | ЗТ |  |  | 4: чел.-ч; 5: 6,4; 6: 1; 7: 25,6 |  |  |  |  | ЗТ
|  | Итого по расценке |  |  | 8: 81.95; 10: 327.8 | [5 empty] | Итого по расценке
|  | ФОТ |  |  | 10: 327.8 |  |  |  |  | ФОТ
| МДС81-33.2004 Прил.4 п.48 | НР Пусконаладочные работы: 'вхолостую' - 80%, 'под нагрузкой' - 20% |  |  | 4: %; 5: 65; 7: 65; 10: 213.07 |  |  |  |  | НР Пусконаладочные работы: 'вхолостую' - 80%, 'под нагрузкой' - 20%
| Письмо №АП-5536/06 Прил.1 п.48 | СП Пусконаладочные работы: 'вхолостую' - 80%, 'под нагрузкой' - 20% |  |  | 4: %; 5: 40; 7: 40; 10: 131.12 |  |  |  |  | СП Пусконаладочные работы: 'вхолостую' - 80%, 'под нагрузкой' - 20%
|  | Всего по позиции |  |  | 10: 671.99 | [6 empty] | Всего по позиции
27 | ФЕРп01-11-028-02 | Измерение сопротивления изоляции мегаомметром обмоток машин и аппаратов |  |  | 4: измерение; 7: 12 |  | Измерение сопротивления изоляции мегаомметром обмоток машин и аппаратов
| Приказ от 04.08.2020 № 421/пр прил.10 табл.1 п.8.1 | Производство работ осуществляется в горной местности: на высоте свыше 1500 до 2500 м над уровнем моря ОЗП=1,25; ЭМ=1,25; ЗПМ=1,25; ТЗ=1,25; ТЗМ=1,25 | [13 empty] | Производство работ осуществляется в горной местности: на высоте свыше 1500 до 2500 м над уровнем моря ОЗП=1,25; ЭМ=1,25; ЗПМ=1,25; ТЗ=1,25; ТЗМ=1,25
| Приказ от 04.09.2019 № 519/пр п.7.4 | При выполнении пусконаладочных работ звеном (бригадой), которое выполнило монтаж этого же оборудования к единичным расценкам на пусконаладочные работы ОЗП=0,8; ТЗ=0,8 | [13 empty] | При выполнении пусконаладочных работ звеном (бригадой), которое выполнило монтаж этого же оборудования к единичным расценкам на пусконаладочные работы ОЗП=0,8; ТЗ=0,8
| 1 | ОТ |  |  | 8: 1.03; 9: 1; 10: 12.36 |  |  |  | ОТ
|  | ЗТ |  |  | 4: чел.-ч; 5: 0,08; 6: 1; 7: 0,96 |  |  |  |  | ЗТ
|  | Итого по расценке |  |  | 8: 1.03; 10: 12.36 | [5 empty] | Итого по расценке
|  | ФОТ |  |  | 10: 12.36 |  |  |  |  | ФОТ
| МДС81-33.2004 Прил.4 п.48 | НР Пусконаладочные работы: 'вхолостую' - 80%, 'под нагрузкой' - 20% |  |  | 4: %; 5: 65; 7: 65; 10: 8.03 |  |  |  |  | НР Пусконаладочные работы: 'вхолостую' - 80%, 'под нагрузкой' - 20%
| Письмо №АП-5536/06 Прил.1 п.48 | СП Пусконаладочные работы: 'вхолостую' - 80%, 'под нагрузкой' - 20% |  |  | 4: %; 5: 40; 7: 40; 10: 4.94 |  |  |  |  | СП Пусконаладочные работы: 'вхолостую' - 80%, 'под нагрузкой' - 20%
|  | Всего по позиции |  |  | 10: 25.33 | [6 empty] | Всего по позиции
28 | ФЕРп01-13-020-02 | Технологический комплекс, включающий в себя агрегаты, связанные между собой блокировочными связями, в количестве: до 5 шт. |  |  | 4: компл; 7: 5 |  | Технологический комплекс, включающий в себя агрегаты, связанные между собой блокировочными связями, в количестве: до 5 шт.
| Приказ от 04.08.2020 № 421/пр прил.10 табл.1 п.8.1 | Производство работ осуществляется в горной местности: на высоте свыше 1500 до 2500 м над уровнем моря ОЗП=1,25; ЭМ=1,25; ЗПМ=1,25; ТЗ=1,25; ТЗМ=1,25 | [13 empty] | Производство работ осуществляется в горной местности: на высоте свыше 1500 до 2500 м над уровнем моря ОЗП=1,25; ЭМ=1,25; ЗПМ=1,25; ТЗ=1,25; ТЗМ=1,25
| Приказ от 04.09.2019 № 519/пр п.7.4 | При выполнении пусконаладочных работ звеном (бригадой), которое выполнило монтаж этого же оборудования к единичным расценкам на пусконаладочные работы ОЗП=0,8; ТЗ=0,8 | [13 empty] | При выполнении пусконаладочных работ звеном (бригадой), которое выполнило монтаж этого же оборудования к единичным расценкам на пусконаладочные работы ОЗП=0,8; ТЗ=0,8
| 1 | ОТ |  |  | 8: 1361.84; 9: 1; 10: 6809.2 |  |  |  | ОТ
|  | ЗТ |  |  | 4: чел.-ч; 5: 94,77; 6: 1; 7: 473,85 |  |  |  |  | ЗТ
|  | Итого по расценке |  |  | 8: 1361.84; 10: 6809.2 | [5 empty] | Итого по расценке
|  | ФОТ |  |  | 10: 6809.2 |  |  |  |  | ФОТ
| МДС81-33.2004 Прил.4 п.48 | НР Пусконаладочные работы: 'вхолостую' - 80%, 'под нагрузкой' - 20% |  |  | 4: %; 5: 65; 7: 65; 10: 4425.98 |  |  |  |  | НР Пусконаладочные работы: 'вхолостую' - 80%, 'под нагрузкой' - 20%
| Письмо №АП-5536/06 Прил.1 п.48 | СП Пусконаладочные работы: 'вхолостую' - 80%, 'под нагрузкой' - 20% |  |  | 4: %; 5: 40; 7: 40; 10: 2723.68 |  |  |  |  | СП Пусконаладочные работы: 'вхолостую' - 80%, 'под нагрузкой' - 20%
|  | Всего по позиции |  |  | 10: 13958.86 | [6 empty] | Всего по позиции
29 | ФЕРп01-13-030-01 | Технологический комплекс, включающий в себя управляемые участки в количестве: до 5 шт. |  |  | 4: компл; 7: 1 |  | Технологический комплекс, включающий в себя управляемые участки в количестве: до 5 шт.
| Приказ от 04.08.2020 № 421/пр прил.10 табл.1 п.8.1 | Производство работ осуществляется в горной местности: на высоте свыше 1500 до 2500 м над уровнем моря ОЗП=1,25; ЭМ=1,25; ЗПМ=1,25; ТЗ=1,25; ТЗМ=1,25 | [13 empty] | Производство работ осуществляется в горной местности: на высоте свыше 1500 до 2500 м над уровнем моря ОЗП=1,25; ЭМ=1,25; ЗПМ=1,25; ТЗ=1,25; ТЗМ=1,25
| Приказ от 04.09.2019 № 519/пр п.7.4 | При выполнении пусконаладочных работ звеном (бригадой), которое выполнило монтаж этого же оборудования к единичным расценкам на пусконаладочные работы ОЗП=0,8; ТЗ=0,8 | [13 empty] | При выполнении пусконаладочных работ звеном (бригадой), которое выполнило монтаж этого же оборудования к единичным расценкам на пусконаладочные работы ОЗП=0,8; ТЗ=0,8
| 1 | ОТ |  |  | 8: 993.07; 9: 1; 10: 993.07 |  |  |  | ОТ
|  | ЗТ |  |  | 4: чел.-ч; 5: 70,48; 6: 1; 7: 70,48 |  |  |  |  | ЗТ
|  | Итого по расценке |  |  | 8: 993.07; 10: 993.07 | [5 empty] | Итого по расценке
|  | ФОТ |  |  | 10: 993.07 |  |  |  |  | ФОТ
| МДС81-33.2004 Прил.4 п.48 | НР Пусконаладочные работы: 'вхолостую' - 80%, 'под нагрузкой' - 20% |  |  | 4: %; 5: 65; 7: 65; 10: 645.5 |  |  |  |  | НР Пусконаладочные работы: 'вхолостую' - 80%, 'под нагрузкой' - 20%
| Письмо №АП-5536/06 Прил.1 п.48 | СП Пусконаладочные работы: 'вхолостую' - 80%, 'под нагрузкой' - 20% |  |  | 4: %; 5: 40; 7: 40; 10: 397.23 |  |  |  |  | СП Пусконаладочные работы: 'вхолостую' - 80%, 'под нагрузкой' - 20%
|  | Всего по позиции |  |  | 10: 2035.8 | [6 empty] | Всего по позиции
30 | ФЕРп01-08-021-03 | Тиристорный преобразователь реверсивный напряжением до 1 кВ, ток: до 1000 А | [12 empty] | Тиристорный преобразователь реверсивный напряжением до 1 кВ, ток: до 1000 А | bar: 4; 7
| Приказ от 04.08.2020 № 421/пр прил.10 табл.1 п.8.1 | Производство работ осуществляется в горной местности: на высоте свыше 1500 до 2500 м над уровнем моря ОЗП=1,25; ЭМ=1,25; ЗПМ=1,25; ТЗ=1,25; ТЗМ=1,25 | [13 empty] | Производство работ осуществляется в горной местности: на высоте свыше 1500 до 2500 м над уровнем моря ОЗП=1,25; ЭМ=1,25; ЗПМ=1,25; ТЗ=1,25; ТЗМ=1,25
| Приказ от 04.09.2019 № 519/пр п.7.4 | При выполнении пусконаладочных работ звеном (бригадой), которое выполнило монтаж этого же оборудования к единичным расценкам на пусконаладочные работы ОЗП=0,8; ТЗ=0,8 | [13 empty] | При выполнении пусконаладочных работ звеном (бригадой), которое выполнило монтаж этого же оборудования к единичным расценкам на пусконаладочные работы ОЗП=0,8; ТЗ=0,8
| 1 | ОТ |  |  | 8: 1849.14; 9: 1; 10: 1849.14 |  |  |  | ОТ
|  | ЗТ |  |  | 4: чел.-ч; 5: 135,27; 6: 1; 7: 135,27 |  |  |  |  | ЗТ
|  | Итого по расценке |  |  | 8: 1849.14; 10: 1849.14 | [5 empty] | Итого по расценке
|  | ФОТ |  |  | 10: 1849.14 |  |  |  |  | ФОТ
| МДС81-33.2004 Прил.4 п.48 | НР Пусконаладочные работы: 'вхолостую' - 80%, 'под нагрузкой' - 20% |  |  | 4: %; 5: 65; 7: 65; 10: 1201.94 |  |  |  |  | НР Пусконаладочные работы: 'вхолостую' - 80%, 'под нагрузкой' - 20%
| Письмо №АП-5536/06 Прил.1 п.48 | СП Пусконаладочные работы: 'вхолостую' - 80%, 'под нагрузкой' - 20% |  |  | 4: %; 5: 40; 7: 40; 10: 739.66 |  |  |  |  | СП Пусконаладочные работы: 'вхолостую' - 80%, 'под нагрузкой' - 20%
|  | Всего по позиции |  |  | 10: 3790.74 | [6 empty] | Всего по позиции
31 | ФЕРп01-11-030-02 | Измерение емкости конденсатора статического напряжением: до 1 кВ, трехфазного |  |  | 4: шт; 7: 4 |  | Измерение емкости конденсатора статического напряжением: до 1 кВ, трехфазного
| Приказ от 04.08.2020 № 421/пр прил.10 табл.1 п.8.1 | Производство работ осуществляется в горной местности: на высоте свыше 1500 до 2500 м над уровнем моря ОЗП=1,25; ЭМ=1,25; ЗПМ=1,25; ТЗ=1,25; ТЗМ=1,25 | [13 empty] | Производство работ осуществляется в горной местности: на высоте свыше 1500 до 2500 м над уровнем моря ОЗП=1,25; ЭМ=1,25; ЗПМ=1,25; ТЗ=1,25; ТЗМ=1,25
| Приказ от 04.09.2019 № 519/пр п.7.4 | При выполнении пусконаладочных работ звеном (бригадой), которое выполнило монтаж этого же оборудования к единичным расценкам на пусконаладочные работы ОЗП=0,8; ТЗ=0,8 | [13 empty] | При выполнении пусконаладочных работ звеном (бригадой), которое выполнило монтаж этого же оборудования к единичным расценкам на пусконаладочные работы ОЗП=0,8; ТЗ=0,8
| 1 | ОТ |  |  | 8: 41.49; 9: 1; 10: 165.96 |  |  |  | ОТ
|  | ЗТ |  |  | 4: чел.-ч; 5: 3,24; 6: 1; 7: 12,96 |  |  |  |  | ЗТ
|  | Итого по расценке |  |  | 8: 41.49; 10: 165.96 | [5 empty] | Итого по расценке
|  | ФОТ |  |  | 10: 165.96 |  |  |  |  | ФОТ
| МДС81-33.2004 Прил.4 п.48 | НР Пусконаладочные работы: 'вхолостую' - 80%, 'под нагрузкой' - 20% |  |  | 4: %; 5: 65; 7: 65; 10: 107.87 |  |  |  |  | НР Пусконаладочные работы: 'вхолостую' - 80%, 'под нагрузкой' - 20%
| Письмо №АП-5536/06 Прил.1 п.48 | СП Пусконаладочные работы: 'вхолостую' - 80%, 'под нагрузкой' - 20% |  |  | 4: %; 5: 40; 7: 40; 10: 66.38 |  |  |  |  | СП Пусконаладочные работы: 'вхолостую' - 80%, 'под нагрузкой' - 20%
|  | Всего по позиции |  |  | 10: 340.21 | [6 empty] | Всего по позиции
|  | Итоги по смете: | [19 empty] | Итоги по смете:
|  | Прочие затраты |  |  | 10: 76745.3; 12: 1440509 | [9 empty] | Прочие затраты
| 1 | Пусконаладочные работы |  |  | 10: 76745.3; 11: 18.77; 12: 1440509 | [9 empty] | Пусконаладочные работы
|  | В том числе: | [20 empty] | В том числе:
|  | оплата труда |  |  | 10: 37436.74 | [9 empty] | оплата труда
|  | накладные расходы |  |  | 10: 24333.88 | [9 empty] | накладные расходы
|  | сметная прибыль |  |  | 10: 14974.68 | [9 empty] | сметная прибыль
|  | Итого ФОТ (справочно) |  |  | 10: 37436.74 | [9 empty] | Итого ФОТ (справочно)
|  | Итого накладные расходы (справочно) |  |  | 10: 24333.88 | [9 empty] | Итого накладные расходы (справочно)
|  | Итого сметная прибыль (справочно) |  |  | 10: 14974.68 | [9 empty] | Итого сметная прибыль (справочно)
|  | ВСЕГО по смете |  |  | 10: 76745.3; 12: 1440509 | [10 empty] | ВСЕГО по смете
Составил:
[должность, подпись (инициалы, фамилия)]
Проверил:
[должность, подпись (инициалы, фамилия)]

## 09-01-02 ПНР КТП-6
Приложение № 2
Утверждено приказом № 421 от 4 августа 2020 г. Минстроя РФ
Наименование редакции сметных нормативов |  |  | Изменения в федеральные единичные расценки и отдельные составляющие к ним, включенные в федеральный реестр сметных нормативов приказом Минстроя России от 26 декабря № 2019 г. № 876/пр (в ред. приказа от 30.03.2019 № 172/пр, от 01.06.2020 294/пр) | [10 empty] | Изменения в федеральные единичные расценки и отдельные составляющие к ним, включенные в федеральный реестр сметных нормативов приказом Минстроя России от 26 декабря № 2019 г. № 876/пр (в ред. приказа от 30.03.2019 № 172/пр, от 01.06.2020 294/пр)
Наименование программного продукта |  |  | ПК "ГРАНД-Смета 2021"
Всесезонный туристско-рекреационный комплекс "Ведучи", Чеченская Республика
(наименование стройки)
(наименование объекта капитального строительства)
ЛОКАЛЬНЫЙ СМЕТНЫЙ РАСЧЕТ (СМЕТА) № 09-01-02
Трансформаторная подстанция КТП-6. Пусконаладочные работы
(наименование конструктивного решения)
Составлен | базисно-индексным | методом
Основание
(проектная и (или) иная техническая документация)
Составлен(а) в текущем (базисном) уровне цен
Сметная стоимость |  | 104.86 | (5,59) | тыс.руб.
в том числе:
| строительных работ | 0 | (0) | тыс.руб. |  | Средства на оплату труда рабочих |  |  |  |  | 0 | (2,73) | тыс.руб.
| монтажных работ | 0 | (0) | тыс.руб. |  | Нормативные затраты труда рабочих | [5 empty] | 229.62 | чел.час.
| оборудования | 0 | (0) | тыс.руб. |  | Нормативные затраты труда машинистов | [6 empty] | чел.час.
| прочих затрат | 104.86 | (5,59) | тыс.руб. |  | Расчетный измеритель конструктивного решения
№ п/п | Обоснование | Наименование работ и затрат |  |  | Единица измерения | Количество |  |  | Сметная стоимость в базисном уровне цен (в текущем уровне цен (гр. 8) для ресурсов, отсутствующих в СНБ), руб. |  |  | Индексы | Сметная стоимость в текущем уровне цен, руб.
[6 empty] | на единицу | коэффициенты | всего с учетом коэффициентов | на единицу | коэффициенты | всего
1 | 2 | 3 |  |  | 4 | 5 | 6 | 7 | 8 | 9 | 10 | 11 | 12
Раздел 1. Пусконаладочные работы | [14 empty] | Раздел 1. Пусконаладочные работы
Пусконаладочные работы КТП | [15 empty] | Пусконаладочные работы КТП
1 | ФЕРп01-12-010-01 | Испытание: обмотки трансформатора силового |  |  | 4: испытание; 7: 6 |  |  |  | Испытание: обмотки трансформатора силового
| Приказ от 04.09.2019 № 519/пр п.7.4 | При выполнении пусконаладочных работ звеном (бригадой), которое выполнило монтаж этого же оборудования к единичным расценкам на пусконаладочные работы ОЗП=0,8; ТЗ=0,8 | [15 empty] | При выполнении пусконаладочных работ звеном (бригадой), которое выполнило монтаж этого же оборудования к единичным расценкам на пусконаладочные работы ОЗП=0,8; ТЗ=0,8
| 1 | ОТ |  |  | 8: 31.33; 9: 0,8; 10: 150.38 | [5 empty] | ОТ
|  | ЗТ |  |  | 4: чел.-ч; 5: 2,43; 6: 0,8; 7: 11,664 | [6 empty] | ЗТ
|  | Итого по расценке |  |  | 8: 31.33; 10: 150.38 | [7 empty] | Итого по расценке
|  | ФОТ |  |  | 10: 150.38 | [6 empty] | ФОТ
| МДС81-33.2004 Прил.4 п.48 | НР Пусконаладочные работы: 'вхолостую' - 80%, 'под нагрузкой' - 20% |  |  | 4: %; 5: 65; 7: 65; 10: 97.75 | [6 empty] | НР Пусконаладочные работы: 'вхолостую' - 80%, 'под нагрузкой' - 20%
| Письмо №АП-5536/06 Прил.1 п.48 | СП Пусконаладочные работы: 'вхолостую' - 80%, 'под нагрузкой' - 20% |  |  | 4: %; 5: 40; 7: 40; 10: 60.15 | [6 empty] | СП Пусконаладочные работы: 'вхолостую' - 80%, 'под нагрузкой' - 20%
|  | Всего по позиции |  |  | 10: 308.28 | [8 empty] | Всего по позиции
2 | ФЕРп01-02-005-04 | Трансформатор силовой сухой: трехфазный напряжением до 11 кВ |  |  | 4: шт; 7: 2 |  |  |  | Трансформатор силовой сухой: трехфазный напряжением до 11 кВ
| Приказ от 04.09.2019 № 519/пр п.7.4 | При выполнении пусконаладочных работ звеном (бригадой), которое выполнило монтаж этого же оборудования к единичным расценкам на пусконаладочные работы ОЗП=0,8; ТЗ=0,8 | [15 empty] | При выполнении пусконаладочных работ звеном (бригадой), которое выполнило монтаж этого же оборудования к единичным расценкам на пусконаладочные работы ОЗП=0,8; ТЗ=0,8
| 1 | ОТ |  |  | 8: 272.75; 9: 0,8; 10: 436.4 | [5 empty] | ОТ
|  | ЗТ |  |  | 4: чел.-ч; 5: 22,5; 6: 0,8; 7: 36 | [6 empty] | ЗТ
|  | Итого по расценке |  |  | 8: 272.75; 10: 436.4 | [7 empty] | Итого по расценке
|  | ФОТ |  |  | 10: 436.4 | [6 empty] | ФОТ
| МДС81-33.2004 Прил.4 п.48 | НР Пусконаладочные работы: 'вхолостую' - 80%, 'под нагрузкой' - 20% |  |  | 4: %; 5: 65; 7: 65; 10: 283.66 | [6 empty] | НР Пусконаладочные работы: 'вхолостую' - 80%, 'под нагрузкой' - 20%
| Письмо №АП-5536/06 Прил.1 п.48 | СП Пусконаладочные работы: 'вхолостую' - 80%, 'под нагрузкой' - 20% |  |  | 4: %; 5: 40; 7: 40; 10: 174.56 | [6 empty] | СП Пусконаладочные работы: 'вхолостую' - 80%, 'под нагрузкой' - 20%
|  | Всего по позиции |  |  | 10: 894.62 | [8 empty] | Всего по позиции
3 | ФЕРп01-02-017-01 | Трансформатор тока измерительный выносной напряжением: до 1 кВ |  |  | 4: шт; 7: 6 |  |  |  | Трансформатор тока измерительный выносной напряжением: до 1 кВ
| Приказ от 04.09.2019 № 519/пр п.7.4 | При выполнении пусконаладочных работ звеном (бригадой), которое выполнило монтаж этого же оборудования к единичным расценкам на пусконаладочные работы ОЗП=0,8; ТЗ=0,8 | [15 empty] | При выполнении пусконаладочных работ звеном (бригадой), которое выполнило монтаж этого же оборудования к единичным расценкам на пусконаладочные работы ОЗП=0,8; ТЗ=0,8
| 1 | ОТ |  |  | 8: 15.76; 9: 0,8; 10: 75.65 | [5 empty] | ОТ
|  | ЗТ |  |  | 4: чел.-ч; 5: 1,3; 6: 0,8; 7: 6,24 | [6 empty] | ЗТ
|  | Итого по расценке |  |  | 8: 15.76; 10: 75.65 | [7 empty] | Итого по расценке
|  | ФОТ |  |  | 10: 75.65 | [6 empty] | ФОТ
| МДС81-33.2004 Прил.4 п.48 | НР Пусконаладочные работы: 'вхолостую' - 80%, 'под нагрузкой' - 20% |  |  | 4: %; 5: 65; 7: 65; 10: 49.17 | [6 empty] | НР Пусконаладочные работы: 'вхолостую' - 80%, 'под нагрузкой' - 20%
| Письмо №АП-5536/06 Прил.1 п.48 | СП Пусконаладочные работы: 'вхолостую' - 80%, 'под нагрузкой' - 20% |  |  | 4: %; 5: 40; 7: 40; 10: 30.26 | [6 empty] | СП Пусконаладочные работы: 'вхолостую' - 80%, 'под нагрузкой' - 20%
|  | Всего по позиции |  |  | 10: 155.08 | [8 empty] | Всего по позиции
4 | ФЕРп01-12-010-02 | Испытание: первичной обмотки трансформатора измерительного |  |  | 4: испытание; 7: 6 |  |  |  | Испытание: первичной обмотки трансформатора измерительного
| Приказ от 04.09.2019 № 519/пр п.7.4 | При выполнении пусконаладочных работ звеном (бригадой), которое выполнило монтаж этого же оборудования к единичным расценкам на пусконаладочные работы ОЗП=0,8; ТЗ=0,8 | [15 empty] | При выполнении пусконаладочных работ звеном (бригадой), которое выполнило монтаж этого же оборудования к единичным расценкам на пусконаладочные работы ОЗП=0,8; ТЗ=0,8
| 1 | ОТ |  |  | 8: 31.33; 9: 0,8; 10: 150.38 | [5 empty] | ОТ
|  | ЗТ |  |  | 4: чел.-ч; 5: 2,43; 6: 0,8; 7: 11,664 | [6 empty] | ЗТ
|  | Итого по расценке |  |  | 8: 31.33; 10: 150.38 | [7 empty] | Итого по расценке
|  | ФОТ |  |  | 10: 150.38 | [6 empty] | ФОТ
| МДС81-33.2004 Прил.4 п.48 | НР Пусконаладочные работы: 'вхолостую' - 80%, 'под нагрузкой' - 20% |  |  | 4: %; 5: 65; 7: 65; 10: 97.75 | [6 empty] | НР Пусконаладочные работы: 'вхолостую' - 80%, 'под нагрузкой' - 20%
| Письмо №АП-5536/06 Прил.1 п.48 | СП Пусконаладочные работы: 'вхолостую' - 80%, 'под нагрузкой' - 20% |  |  | 4: %; 5: 40; 7: 40; 10: 60.15 | [6 empty] | СП Пусконаладочные работы: 'вхолостую' - 80%, 'под нагрузкой' - 20%
|  | Всего по позиции |  |  | 10: 308.28 | [8 empty] | Всего по позиции
5 | ФЕРп01-12-010-03 | Испытание: вторичной обмотки трансформатора измерительного |  |  | 4: испытание; 7: 6 |  |  |  | Испытание: вторичной обмотки трансформатора измерительного
| Приказ от 04.09.2019 № 519/пр п.7.4 | При выполнении пусконаладочных работ звеном (бригадой), которое выполнило монтаж этого же оборудования к единичным расценкам на пусконаладочные работы ОЗП=0,8; ТЗ=0,8 | [15 empty] | При выполнении пусконаладочных работ звеном (бригадой), которое выполнило монтаж этого же оборудования к единичным расценкам на пусконаладочные работы ОЗП=0,8; ТЗ=0,8
| 1 | ОТ |  |  | 8: 20.88; 9: 0,8; 10: 100.22 | [5 empty] | ОТ
|  | ЗТ |  |  | 4: чел.-ч; 5: 1,62; 6: 0,8; 7: 7,776 | [6 empty] | ЗТ
|  | Итого по расценке |  |  | 8: 20.88; 10: 100.22 | [7 empty] | Итого по расценке
|  | ФОТ |  |  | 10: 100.22 | [6 empty] | ФОТ
| МДС81-33.2004 Прил.4 п.48 | НР Пусконаладочные работы: 'вхолостую' - 80%, 'под нагрузкой' - 20% |  |  | 4: %; 5: 65; 7: 65; 10: 65.14 | [6 empty] | НР Пусконаладочные работы: 'вхолостую' - 80%, 'под нагрузкой' - 20%
| Письмо №АП-5536/06 Прил.1 п.48 | СП Пусконаладочные работы: 'вхолостую' - 80%, 'под нагрузкой' - 20% |  |  | 4: %; 5: 40; 7: 40; 10: 40.09 | [6 empty] | СП Пусконаладочные работы: 'вхолостую' - 80%, 'под нагрузкой' - 20%
|  | Всего по позиции |  |  | 10: 205.45 | [8 empty] | Всего по позиции
6 | ФЕРп01-03-008-01 | Выключатель: нагрузки напряжением до 11 кВ |  |  | 4: шт; 7: 7 |  |  |  | Выключатель: нагрузки напряжением до 11 кВ
| Приказ от 04.09.2019 № 519/пр п.7.4 | При выполнении пусконаладочных работ звеном (бригадой), которое выполнило монтаж этого же оборудования к единичным расценкам на пусконаладочные работы ОЗП=0,8; ТЗ=0,8 | [15 empty] | При выполнении пусконаладочных работ звеном (бригадой), которое выполнило монтаж этого же оборудования к единичным расценкам на пусконаладочные работы ОЗП=0,8; ТЗ=0,8
| 1 | ОТ |  |  | 8: 98.92; 9: 0,8; 10: 553.95 | [5 empty] | ОТ
|  | ЗТ |  |  | 4: чел.-ч; 5: 8,1; 6: 0,8; 7: 45,36 | [6 empty] | ЗТ
|  | Итого по расценке |  |  | 8: 98.92; 10: 553.95 | [7 empty] | Итого по расценке
|  | ФОТ |  |  | 10: 553.95 | [6 empty] | ФОТ
| МДС81-33.2004 Прил.4 п.48 | НР Пусконаладочные работы: 'вхолостую' - 80%, 'под нагрузкой' - 20% |  |  | 4: %; 5: 65; 7: 65; 10: 360.07 | [6 empty] | НР Пусконаладочные работы: 'вхолостую' - 80%, 'под нагрузкой' - 20%
| Письмо №АП-5536/06 Прил.1 п.48 | СП Пусконаладочные работы: 'вхолостую' - 80%, 'под нагрузкой' - 20% |  |  | 4: %; 5: 40; 7: 40; 10: 221.58 | [6 empty] | СП Пусконаладочные работы: 'вхолостую' - 80%, 'под нагрузкой' - 20%
|  | Всего по позиции |  |  | 10: 1135.6 | [8 empty] | Всего по позиции
7 | ФЕРп01-03-008-05 | Выключатель: автоматический с электромагнитным дутьем или вакуумный и элегазовый напряжением до 11 кВ |  |  | 4: шт; 7: 2 |  |  |  | Выключатель: автоматический с электромагнитным дутьем или вакуумный и элегазовый напряжением до 11 кВ
| Приказ от 04.09.2019 № 519/пр п.7.4 | При выполнении пусконаладочных работ звеном (бригадой), которое выполнило монтаж этого же оборудования к единичным расценкам на пусконаладочные работы ОЗП=0,8; ТЗ=0,8 | [15 empty] | При выполнении пусконаладочных работ звеном (бригадой), которое выполнило монтаж этого же оборудования к единичным расценкам на пусконаладочные работы ОЗП=0,8; ТЗ=0,8
| 1 | ОТ |  |  | 8: 263.78; 9: 0,8; 10: 422.05 | [5 empty] | ОТ
|  | ЗТ |  |  | 4: чел.-ч; 5: 21,6; 6: 0,8; 7: 34,56 | [6 empty] | ЗТ
|  | Итого по расценке |  |  | 8: 263.78; 10: 422.05 | [7 empty] | Итого по расценке
|  | ФОТ |  |  | 10: 422.05 | [6 empty] | ФОТ
| МДС81-33.2004 Прил.4 п.48 | НР Пусконаладочные работы: 'вхолостую' - 80%, 'под нагрузкой' - 20% |  |  | 4: %; 5: 65; 7: 65; 10: 274.33 | [6 empty] | НР Пусконаладочные работы: 'вхолостую' - 80%, 'под нагрузкой' - 20%
| Письмо №АП-5536/06 Прил.1 п.48 | СП Пусконаладочные работы: 'вхолостую' - 80%, 'под нагрузкой' - 20% |  |  | 4: %; 5: 40; 7: 40; 10: 168.82 | [6 empty] | СП Пусконаладочные работы: 'вхолостую' - 80%, 'под нагрузкой' - 20%
|  | Всего по позиции |  |  | 10: 865.2 | [8 empty] | Всего по позиции
8 | ФЕРп01-03-002-08 | Выключатель трехполюсный напряжением до 1 кВ с: электромагнитным, тепловым или комбинированным расцепителем, номинальный ток до 5000 А_до 1600 и 1200А |  |  | 4: шт; 7: 4 |  |  |  | Выключатель трехполюсный напряжением до 1 кВ с: электромагнитным, тепловым или комбинированным расцепителем, номинальный ток до 5000 А_до 1600 и 1200А
|  | Объем=2+2 | [20 empty] | Объем=2+2
| Приказ от 04.09.2019 № 519/пр п.7.4 | При выполнении пусконаладочных работ звеном (бригадой), которое выполнило монтаж этого же оборудования к единичным расценкам на пусконаладочные работы ОЗП=0,8; ТЗ=0,8 | [15 empty] | При выполнении пусконаладочных работ звеном (бригадой), которое выполнило монтаж этого же оборудования к единичным расценкам на пусконаладочные работы ОЗП=0,8; ТЗ=0,8
| 1 | ОТ |  |  | 8: 59.19; 9: 0,8; 10: 189.41 | [5 empty] | ОТ
|  | ЗТ |  |  | 4: чел.-ч; 5: 6,3; 6: 0,8; 7: 20,16 | [6 empty] | ЗТ
|  | Итого по расценке |  |  | 8: 59.19; 10: 189.41 | [7 empty] | Итого по расценке
|  | ФОТ |  |  | 10: 189.41 | [6 empty] | ФОТ
| МДС81-33.2004 Прил.4 п.48 | НР Пусконаладочные работы: 'вхолостую' - 80%, 'под нагрузкой' - 20% |  |  | 4: %; 5: 65; 7: 65; 10: 123.12 | [6 empty] | НР Пусконаладочные работы: 'вхолостую' - 80%, 'под нагрузкой' - 20%
| Письмо №АП-5536/06 Прил.1 п.48 | СП Пусконаладочные работы: 'вхолостую' - 80%, 'под нагрузкой' - 20% |  |  | 4: %; 5: 40; 7: 40; 10: 75.76 | [6 empty] | СП Пусконаладочные работы: 'вхолостую' - 80%, 'под нагрузкой' - 20%
|  | Всего по позиции |  |  | 10: 388.29 | [8 empty] | Всего по позиции
9 | ФЕРп01-03-002-06 | Выключатель трехполюсный напряжением до 1 кВ с: электромагнитным, тепловым или комбинированным расцепителем, номинальный ток до 600 А_до 400 А |  |  | 4: шт; 7: 2 |  |  |  | Выключатель трехполюсный напряжением до 1 кВ с: электромагнитным, тепловым или комбинированным расцепителем, номинальный ток до 600 А_до 400 А
| Приказ от 04.09.2019 № 519/пр п.7.4 | При выполнении пусконаладочных работ звеном (бригадой), которое выполнило монтаж этого же оборудования к единичным расценкам на пусконаладочные работы ОЗП=0,8; ТЗ=0,8 | [15 empty] | При выполнении пусконаладочных работ звеном (бригадой), которое выполнило монтаж этого же оборудования к единичным расценкам на пусконаладочные работы ОЗП=0,8; ТЗ=0,8
| 1 | ОТ |  |  | 8: 33.83; 9: 0,8; 10: 54.13 | [5 empty] | ОТ
|  | ЗТ |  |  | 4: чел.-ч; 5: 3,6; 6: 0,8; 7: 5,76 | [6 empty] | ЗТ
|  | Итого по расценке |  |  | 8: 33.83; 10: 54.13 | [7 empty] | Итого по расценке
|  | ФОТ |  |  | 10: 54.13 | [6 empty] | ФОТ
| МДС81-33.2004 Прил.4 п.48 | НР Пусконаладочные работы: 'вхолостую' - 80%, 'под нагрузкой' - 20% |  |  | 4: %; 5: 65; 7: 65; 10: 35.18 | [6 empty] | НР Пусконаладочные работы: 'вхолостую' - 80%, 'под нагрузкой' - 20%
| Письмо №АП-5536/06 Прил.1 п.48 | СП Пусконаладочные работы: 'вхолостую' - 80%, 'под нагрузкой' - 20% |  |  | 4: %; 5: 40; 7: 40; 10: 21.65 | [6 empty] | СП Пусконаладочные работы: 'вхолостую' - 80%, 'под нагрузкой' - 20%
|  | Всего по позиции |  |  | 10: 110.96 | [8 empty] | Всего по позиции
10 | ФЕРп01-03-002-05 | Выключатель трехполюсный напряжением до 1 кВ с: электромагнитным, тепловым или комбинированным расцепителем, номинальный ток до 200 А |  |  | 4: шт; 7: 2 |  |  |  | Выключатель трехполюсный напряжением до 1 кВ с: электромагнитным, тепловым или комбинированным расцепителем, номинальный ток до 200 А
| Приказ от 04.09.2019 № 519/пр п.7.4 | При выполнении пусконаладочных работ звеном (бригадой), которое выполнило монтаж этого же оборудования к единичным расценкам на пусконаладочные работы ОЗП=0,8; ТЗ=0,8 | [15 empty] | При выполнении пусконаладочных работ звеном (бригадой), которое выполнило монтаж этого же оборудования к единичным расценкам на пусконаладочные работы ОЗП=0,8; ТЗ=0,8
| 1 | ОТ |  |  | 8: 25.37; 9: 0,8; 10: 40.59 | [5 empty] | ОТ
|  | ЗТ |  |  | 4: чел.-ч; 5: 2,7; 6: 0,8; 7: 4,32 | [6 empty] | ЗТ
|  | Итого по расценке |  |  | 8: 25.37; 10: 40.59 | [7 empty] | Итого по расценке
|  | ФОТ |  |  | 10: 40.59 | [6 empty] | ФОТ
| МДС81-33.2004 Прил.4 п.48 | НР Пусконаладочные работы: 'вхолостую' - 80%, 'под нагрузкой' - 20% |  |  | 4: %; 5: 65; 7: 65; 10: 26.38 | [6 empty] | НР Пусконаладочные работы: 'вхолостую' - 80%, 'под нагрузкой' - 20%
| Письмо №АП-5536/06 Прил.1 п.48 | СП Пусконаладочные работы: 'вхолостую' - 80%, 'под нагрузкой' - 20% |  |  | 4: %; 5: 40; 7: 40; 10: 16.24 | [6 empty] | СП Пусконаладочные работы: 'вхолостую' - 80%, 'под нагрузкой' - 20%
|  | Всего по позиции |  |  | 10: 83.21 | [8 empty] | Всего по позиции
11 | ФЕРп01-12-021-01 | Испытание аппарата коммутационного напряжением: до 1 кВ (силовых цепей) |  |  | 4: испытание; 7: 8 |  |  |  | Испытание аппарата коммутационного напряжением: до 1 кВ (силовых цепей)
| Приказ от 04.09.2019 № 519/пр п.7.4 | При выполнении пусконаладочных работ звеном (бригадой), которое выполнило монтаж этого же оборудования к единичным расценкам на пусконаладочные работы ОЗП=0,8; ТЗ=0,8 | [15 empty] | При выполнении пусконаладочных работ звеном (бригадой), которое выполнило монтаж этого же оборудования к единичным расценкам на пусконаладочные работы ОЗП=0,8; ТЗ=0,8
| 1 | ОТ |  |  | 8: 19.63; 9: 0,8; 10: 125.63 | [5 empty] | ОТ
|  | ЗТ |  |  | 4: чел.-ч; 5: 1,62; 6: 0,8; 7: 10,368 | [6 empty] | ЗТ
|  | Итого по расценке |  |  | 8: 19.63; 10: 125.63 | [7 empty] | Итого по расценке
|  | ФОТ |  |  | 10: 125.63 | [6 empty] | ФОТ
| МДС81-33.2004 Прил.4 п.48 | НР Пусконаладочные работы: 'вхолостую' - 80%, 'под нагрузкой' - 20% |  |  | 4: %; 5: 65; 7: 65; 10: 81.66 | [6 empty] | НР Пусконаладочные работы: 'вхолостую' - 80%, 'под нагрузкой' - 20%
| Письмо №АП-5536/06 Прил.1 п.48 | СП Пусконаладочные работы: 'вхолостую' - 80%, 'под нагрузкой' - 20% |  |  | 4: %; 5: 40; 7: 40; 10: 50.25 | [6 empty] | СП Пусконаладочные работы: 'вхолостую' - 80%, 'под нагрузкой' - 20%
|  | Всего по позиции |  |  | 10: 257.54 | [8 empty] | Всего по позиции
12 | ФЕРп01-11-024-02 | Фазировка электрической линии или трансформатора с сетью напряжением: свыше 1 кВ |  |  | 4: шт; 7: 6 |  |  |  | Фазировка электрической линии или трансформатора с сетью напряжением: свыше 1 кВ
| Приказ от 04.09.2019 № 519/пр п.7.4 | При выполнении пусконаладочных работ звеном (бригадой), которое выполнило монтаж этого же оборудования к единичным расценкам на пусконаладочные работы ОЗП=0,8; ТЗ=0,8 | [15 empty] | При выполнении пусконаладочных работ звеном (бригадой), которое выполнило монтаж этого же оборудования к единичным расценкам на пусконаладочные работы ОЗП=0,8; ТЗ=0,8
| 1 | ОТ |  |  | 8: 20.75; 9: 0,8; 10: 99.6 | [5 empty] | ОТ
|  | ЗТ |  |  | 4: чел.-ч; 5: 1,62; 6: 0,8; 7: 7,776 | [6 empty] | ЗТ
|  | Итого по расценке |  |  | 8: 20.75; 10: 99.6 | [7 empty] | Итого по расценке
|  | ФОТ |  |  | 10: 99.6 | [6 empty] | ФОТ
| МДС81-33.2004 Прил.4 п.48 | НР Пусконаладочные работы: 'вхолостую' - 80%, 'под нагрузкой' - 20% |  |  | 4: %; 5: 65; 7: 65; 10: 64.74 | [6 empty] | НР Пусконаладочные работы: 'вхолостую' - 80%, 'под нагрузкой' - 20%
| Письмо №АП-5536/06 Прил.1 п.48 | СП Пусконаладочные работы: 'вхолостую' - 80%, 'под нагрузкой' - 20% |  |  | 4: %; 5: 40; 7: 40; 10: 39.84 | [6 empty] | СП Пусконаладочные работы: 'вхолостую' - 80%, 'под нагрузкой' - 20%
|  | Всего по позиции |  |  | 10: 204.18 | [8 empty] | Всего по позиции
13 | ФЕРп01-11-028-01 | Измерение сопротивления изоляции (на линию) мегаомметром кабельных и других линий напряжением до 1 кВ, предназначенных для передачи электроэнергии к распределительным устройствам, щитам, шкафам, коммутационным аппаратам и электропотребителям |  |  | 4: шт; 7: 8 |  |  |  | Измерение сопротивления изоляции (на линию) мегаомметром кабельных и других линий напряжением до 1 кВ, предназначенных для передачи электроэнергии к распределительным устройствам, щитам, шкафам, коммутационным аппаратам и электропотребителям
| Приказ от 04.09.2019 № 519/пр п.7.4 | При выполнении пусконаладочных работ звеном (бригадой), которое выполнило монтаж этого же оборудования к единичным расценкам на пусконаладочные работы ОЗП=0,8; ТЗ=0,8 | [15 empty] | При выполнении пусконаладочных работ звеном (бригадой), которое выполнило монтаж этого же оборудования к единичным расценкам на пусконаладочные работы ОЗП=0,8; ТЗ=0,8
| 1 | ОТ |  |  | 8: 4.1; 9: 0,8; 10: 26.24 | [5 empty] | ОТ
|  | ЗТ |  |  | 4: чел.-ч; 5: 0,32; 6: 0,8; 7: 2,048 | [6 empty] | ЗТ
|  | Итого по расценке |  |  | 8: 4.1; 10: 26.24 | [7 empty] | Итого по расценке
|  | ФОТ |  |  | 10: 26.24 | [6 empty] | ФОТ
| МДС81-33.2004 Прил.4 п.48 | НР Пусконаладочные работы: 'вхолостую' - 80%, 'под нагрузкой' - 20% |  |  | 4: %; 5: 65; 7: 65; 10: 17.06 | [6 empty] | НР Пусконаладочные работы: 'вхолостую' - 80%, 'под нагрузкой' - 20%
| Письмо №АП-5536/06 Прил.1 п.48 | СП Пусконаладочные работы: 'вхолостую' - 80%, 'под нагрузкой' - 20% |  |  | 4: %; 5: 40; 7: 40; 10: 10.5 | [6 empty] | СП Пусконаладочные работы: 'вхолостую' - 80%, 'под нагрузкой' - 20%
|  | Всего по позиции |  |  | 10: 53.8 | [8 empty] | Всего по позиции
14 | ФЕРп01-12-027-01 | Испытание кабеля силового длиной до 500 м напряжением: до 10 кВ |  |  | 4: испытание; 7: 6 |  |  |  | Испытание кабеля силового длиной до 500 м напряжением: до 10 кВ
| Приказ от 04.09.2019 № 519/пр п.7.4 | При выполнении пусконаладочных работ звеном (бригадой), которое выполнило монтаж этого же оборудования к единичным расценкам на пусконаладочные работы ОЗП=0,8; ТЗ=0,8 | [15 empty] | При выполнении пусконаладочных работ звеном (бригадой), которое выполнило монтаж этого же оборудования к единичным расценкам на пусконаладочные работы ОЗП=0,8; ТЗ=0,8
| 1 | ОТ |  |  | 8: 55.71; 9: 0,8; 10: 267.41 | [5 empty] | ОТ
|  | ЗТ |  |  | 4: чел.-ч; 5: 4,86; 6: 0,8; 7: 23,328 | [6 empty] | ЗТ
|  | Итого по расценке |  |  | 8: 55.71; 10: 267.41 | [7 empty] | Итого по расценке
|  | ФОТ |  |  | 10: 267.41 | [6 empty] | ФОТ
| МДС81-33.2004 Прил.4 п.48 | НР Пусконаладочные работы: 'вхолостую' - 80%, 'под нагрузкой' - 20% |  |  | 4: %; 5: 65; 7: 65; 10: 173.82 | [6 empty] | НР Пусконаладочные работы: 'вхолостую' - 80%, 'под нагрузкой' - 20%
| Письмо №АП-5536/06 Прил.1 п.48 | СП Пусконаладочные работы: 'вхолостую' - 80%, 'под нагрузкой' - 20% |  |  | 4: %; 5: 40; 7: 40; 10: 106.96 | [6 empty] | СП Пусконаладочные работы: 'вхолостую' - 80%, 'под нагрузкой' - 20%
|  | Всего по позиции |  |  | 10: 548.19 | [8 empty] | Всего по позиции
15 | ФЕРп01-11-010-03 | Измерение сопротивления растеканию тока: контура с диагональю до 200 м |  |  | 4: измерение; 7: 1 |  |  |  | Измерение сопротивления растеканию тока: контура с диагональю до 200 м
| Приказ от 04.09.2019 № 519/пр п.7.4 | При выполнении пусконаладочных работ звеном (бригадой), которое выполнило монтаж этого же оборудования к единичным расценкам на пусконаладочные работы ОЗП=0,8; ТЗ=0,8 | [15 empty] | При выполнении пусконаладочных работ звеном (бригадой), которое выполнило монтаж этого же оборудования к единичным расценкам на пусконаладочные работы ОЗП=0,8; ТЗ=0,8
| 1 | ОТ |  |  | 8: 41.49; 9: 0,8; 10: 33.19 | [5 empty] | ОТ
|  | ЗТ |  |  | 4: чел.-ч; 5: 3,24; 6: 0,8; 7: 2,592 | [6 empty] | ЗТ
|  | Итого по расценке |  |  | 8: 41.49; 10: 33.19 | [7 empty] | Итого по расценке
|  | ФОТ |  |  | 10: 33.19 | [6 empty] | ФОТ
| МДС81-33.2004 Прил.4 п.48 | НР Пусконаладочные работы: 'вхолостую' - 80%, 'под нагрузкой' - 20% |  |  | 4: %; 5: 65; 7: 65; 10: 21.57 | [6 empty] | НР Пусконаладочные работы: 'вхолостую' - 80%, 'под нагрузкой' - 20%
| Письмо №АП-5536/06 Прил.1 п.48 | СП Пусконаладочные работы: 'вхолостую' - 80%, 'под нагрузкой' - 20% |  |  | 4: %; 5: 40; 7: 40; 10: 13.28 | [6 empty] | СП Пусконаладочные работы: 'вхолостую' - 80%, 'под нагрузкой' - 20%
|  | Всего по позиции |  |  | 10: 68.04 | [8 empty] | Всего по позиции
|  | Итоги по смете: | [21 empty] | Итоги по смете:
|  | Прочие затраты |  |  | 10: 5586.72; 12: 104863 | [11 empty] | Прочие затраты
| 1 | Пусконаладочные работы |  |  | 10: 5586.72; 11: 18.77; 12: 104863 | [11 empty] | Пусконаладочные работы
|  | В том числе: | [22 empty] | В том числе:
|  | оплата труда |  |  | 10: 2725.23 | [11 empty] | оплата труда
|  | накладные расходы |  |  | 10: 1771.4 | [11 empty] | накладные расходы
|  | сметная прибыль |  |  | 10: 1090.09 | [11 empty] | сметная прибыль
|  | Итого ФОТ (справочно) |  |  | 10: 2725.23 | [11 empty] | Итого ФОТ (справочно)
|  | Итого накладные расходы (справочно) |  |  | 10: 1771.4 | [11 empty] | Итого накладные расходы (справочно)
|  | Итого сметная прибыль (справочно) |  |  | 10: 1090.09 | [11 empty] | Итого сметная прибыль (справочно)
|  | ВСЕГО по смете |  |  | 10: 5586.72; 12: 104863 | [12 empty] | ВСЕГО по смете
Составил:
[должность, подпись (инициалы, фамилия)]
Проверил:
[должность, подпись (инициалы, фамилия)]

## 09-01-03 ПНР КД VL-4
Приложение № 2
Утверждено приказом № 421 от 4 августа 2020 г. Минстроя РФ
Наименование редакции сметных нормативов
Наименование программного продукта |  |  | ПК "ГРАНД-Смета 2021"
Всесезонный туристско-рекреационный комплекс "Ведучи", Чеченская Республика.Пассажирская подвесная канатная дорога VL4
(наименование стройки)
(наименование объекта капитального строительства)
ЛОКАЛЬНЫЙ СМЕТНЫЙ РАСЧЕТ (СМЕТА) № 09-01-03
Пусконаладочные работы канатной дороги VL5
(наименование конструктивного решения)
Составлен | базисно-индексным | методом
Основание
(проектная и (или) иная техническая документация)
Составлен(а) в текущем (базисном) уровне цен
Сметная стоимость |  | 7072.16 | (376,78) | тыс.руб.
в том числе:
| строительных работ | 0 | (0) | тыс.руб. |  | Средства на оплату труда рабочих |  |  |  |  | 0 | (183,79) | тыс.руб.
| монтажных работ | 0 | (0) | тыс.руб. |  | Нормативные затраты труда рабочих | [5 empty] | 12278.43 | чел.час.
| оборудования | 0 | (0) | тыс.руб. |  | Нормативные затраты труда машинистов | [6 empty] | чел.час.
| прочих затрат | 7072.16 | (376,78) | тыс.руб. |  | Расчетный измеритель конструктивного решения
№ п/п | Обоснование | Наименование работ и затрат |  |  | Единица измерения | Количество |  |  | Сметная стоимость в базисном уровне цен (в текущем уровне цен (гр. 8) для ресурсов, отсутствующих в СНБ), руб. |  |  | Индексы | Сметная стоимость в текущем уровне цен, руб.
[6 empty] | на единицу | коэффициенты | всего с учетом коэффициентов | на единицу | коэффициенты | всего
1 | 2 | 3 |  |  | 4 | 5 | 6 | 7 | 8 | 9 | 10 | 11 | 12
Раздел 1. Пусконаладочные работы канатной дороги VL4 | [13 empty] | Раздел 1. Пусконаладочные работы канатной дороги VL4
1 | ФЕРп04-03-017-03 | Подвесная пассажирская кольцевая одноканатная дорога,: подготовительные работы | [12 empty] | Подвесная пассажирская кольцевая одноканатная дорога,: подготовительные работы | bar: 4; 7
| ОП п.1.412 а | Производство работ в горной местности: на высоте от 1500 до 2500 м над уровнем моря. ОЗП=1,23; ТЗ=1,23 | [13 empty] | Производство работ в горной местности: на высоте от 1500 до 2500 м над уровнем моря. ОЗП=1,23; ТЗ=1,23
| ОП п.1.412 б | При уклоне местности до 30% (15 град.) ОЗП=1,2; ТЗ=1,2 | [13 empty] | При уклоне местности до 30% (15 град.) ОЗП=1,2; ТЗ=1,2
| Приказ от 04.09.2019 № 519/пр п.7.4 | При выполнении пусконаладочных работ звеном (бригадой), которое выполнило монтаж этого же оборудования к единичным расценкам на пусконаладочные работы ОЗП=0,8; ТЗ=0,8 | [13 empty] | При выполнении пусконаладочных работ звеном (бригадой), которое выполнило монтаж этого же оборудования к единичным расценкам на пусконаладочные работы ОЗП=0,8; ТЗ=0,8
| 1 | ОТ |  |  | 8: 1815.52; 9: 1,1808; 10: 2143.77 |  |  |  | ОТ
|  | ЗТ |  |  | 4: чел.-ч; 5: 112; 6: 1,1808; 7: 132,2496 |  |  |  |  | ЗТ
|  | Итого по расценке |  |  | 8: 1815.52; 10: 2143.77 | [5 empty] | Итого по расценке
|  | ФОТ |  |  | 10: 2143.77 |  |  |  |  | ФОТ
| МДС81-33.2004 Прил.4 п.48 | НР Пусконаладочные работы: 'вхолостую' - 55%, 'под нагрузкой' - 45% |  |  | 4: %; 5: 65; 7: 65; 10: 1393.45 |  |  |  |  | НР Пусконаладочные работы: 'вхолостую' - 55%, 'под нагрузкой' - 45%
| Письмо №АП-5536/06 Прил.1 п.48 | СП Пусконаладочные работы: 'вхолостую' - 55%, 'под нагрузкой' - 45% |  |  | 4: %; 5: 40; 7: 40; 10: 857.51 |  |  |  |  | СП Пусконаладочные работы: 'вхолостую' - 55%, 'под нагрузкой' - 45%
|  | Всего по позиции |  |  | 10: 4394.73 | [6 empty] | Всего по позиции
2 | ФЕРп04-03-017-04 | Подвесная пассажирская кольцевая одноканатная дорога,: заключительные работы | [12 empty] | Подвесная пассажирская кольцевая одноканатная дорога,: заключительные работы | bar: 4; 7
| ОП п.1.412 а | Производство работ в горной местности: на высоте от 1500 до 2500 м над уровнем моря. ОЗП=1,23; ТЗ=1,23 | [13 empty] | Производство работ в горной местности: на высоте от 1500 до 2500 м над уровнем моря. ОЗП=1,23; ТЗ=1,23
| ОП п.1.412 б | При уклоне местности до 30% (15 град.) ОЗП=1,2; ТЗ=1,2 | [13 empty] | При уклоне местности до 30% (15 град.) ОЗП=1,2; ТЗ=1,2
| Приказ от 04.09.2019 № 519/пр п.7.4 | При выполнении пусконаладочных работ звеном (бригадой), которое выполнило монтаж этого же оборудования к единичным расценкам на пусконаладочные работы ОЗП=0,8; ТЗ=0,8 | [13 empty] | При выполнении пусконаладочных работ звеном (бригадой), которое выполнило монтаж этого же оборудования к единичным расценкам на пусконаладочные работы ОЗП=0,8; ТЗ=0,8
| 1 | ОТ |  |  | 8: 2074.88; 9: 1,1808; 10: 2450.02 |  |  |  | ОТ
|  | ЗТ |  |  | 4: чел.-ч; 5: 128; 6: 1,1808; 7: 151,1424 |  |  |  |  | ЗТ
|  | Итого по расценке |  |  | 8: 2074.88; 10: 2450.02 | [5 empty] | Итого по расценке
|  | ФОТ |  |  | 10: 2450.02 |  |  |  |  | ФОТ
| МДС81-33.2004 Прил.4 п.48 | НР Пусконаладочные работы: 'вхолостую' - 55%, 'под нагрузкой' - 45% |  |  | 4: %; 5: 65; 7: 65; 10: 1592.51 |  |  |  |  | НР Пусконаладочные работы: 'вхолостую' - 55%, 'под нагрузкой' - 45%
| Письмо №АП-5536/06 Прил.1 п.48 | СП Пусконаладочные работы: 'вхолостую' - 55%, 'под нагрузкой' - 45% |  |  | 4: %; 5: 40; 7: 40; 10: 980.01 |  |  |  |  | СП Пусконаладочные работы: 'вхолостую' - 55%, 'под нагрузкой' - 45%
|  | Всего по позиции |  |  | 10: 5022.54 | [6 empty] | Всего по позиции
3 | ФЕРп04-03-019-01 | Канат несуще-тяговый подвесной кольцевой одноканатной пассажирской дороги |  |  | 4: 1000 м; 7: 1 |  | Канат несуще-тяговый подвесной кольцевой одноканатной пассажирской дороги
| ОП п.1.412 а | Производство работ в горной местности: на высоте от 1500 до 2500 м над уровнем моря. ОЗП=1,23; ТЗ=1,23 | [13 empty] | Производство работ в горной местности: на высоте от 1500 до 2500 м над уровнем моря. ОЗП=1,23; ТЗ=1,23
| ОП п.1.412 б | При уклоне местности до 30% (15 град.) ОЗП=1,2; ТЗ=1,2 | [13 empty] | При уклоне местности до 30% (15 град.) ОЗП=1,2; ТЗ=1,2
| Приказ от 04.09.2019 № 519/пр п.7.4 | При выполнении пусконаладочных работ звеном (бригадой), которое выполнило монтаж этого же оборудования к единичным расценкам на пусконаладочные работы ОЗП=0,8; ТЗ=0,8 | [13 empty] | При выполнении пусконаладочных работ звеном (бригадой), которое выполнило монтаж этого же оборудования к единичным расценкам на пусконаладочные работы ОЗП=0,8; ТЗ=0,8
| 1 | ОТ |  |  | 8: 4481.97; 9: 1,1808; 10: 5292.31 |  |  |  | ОТ
|  | ЗТ |  |  | 4: чел.-ч; 5: 317; 6: 1,1808; 7: 374,3136 |  |  |  |  | ЗТ
|  | Итого по расценке |  |  | 8: 4481.97; 10: 5292.31 | [5 empty] | Итого по расценке
|  | ФОТ |  |  | 10: 5292.31 |  |  |  |  | ФОТ
| МДС81-33.2004 Прил.4 п.48 | НР Пусконаладочные работы: 'вхолостую' - 55%, 'под нагрузкой' - 45% |  |  | 4: %; 5: 65; 7: 65; 10: 3440 |  |  |  |  | НР Пусконаладочные работы: 'вхолостую' - 55%, 'под нагрузкой' - 45%
| Письмо №АП-5536/06 Прил.1 п.48 | СП Пусконаладочные работы: 'вхолостую' - 55%, 'под нагрузкой' - 45% |  |  | 4: %; 5: 40; 7: 40; 10: 2116.92 |  |  |  |  | СП Пусконаладочные работы: 'вхолостую' - 55%, 'под нагрузкой' - 45%
|  | Всего по позиции |  |  | 10: 10849.23 | [6 empty] | Всего по позиции
4 | ФЕРп04-03-019-02 | На последующие 500 м несуще-тягового каната добавлять к расценке 04-03-019-02 |  |  | 4: 500 м; 7: 1 |  | На последующие 500 м несуще-тягового каната добавлять к расценке 04-03-019-02
| ОП п.1.412 а | Производство работ в горной местности: на высоте от 1500 до 2500 м над уровнем моря. ОЗП=1,23; ТЗ=1,23 | [13 empty] | Производство работ в горной местности: на высоте от 1500 до 2500 м над уровнем моря. ОЗП=1,23; ТЗ=1,23
| ОП п.1.412 б | При уклоне местности до 30% (15 град.) ОЗП=1,2; ТЗ=1,2 | [13 empty] | При уклоне местности до 30% (15 град.) ОЗП=1,2; ТЗ=1,2
| Приказ от 04.09.2019 № 519/пр п.7.4 | При выполнении пусконаладочных работ звеном (бригадой), которое выполнило монтаж этого же оборудования к единичным расценкам на пусконаладочные работы ОЗП=0,8; ТЗ=0,8 | [13 empty] | При выполнении пусконаладочных работ звеном (бригадой), которое выполнило монтаж этого же оборудования к единичным расценкам на пусконаладочные работы ОЗП=0,8; ТЗ=0,8
| 1 | ОТ |  |  | 8: 1343.17; 9: 1,1808; 10: 1586.02 |  |  |  | ОТ
|  | ЗТ |  |  | 4: чел.-ч; 5: 95; 6: 1,1808; 7: 112,176 |  |  |  |  | ЗТ
|  | Итого по расценке |  |  | 8: 1343.17; 10: 1586.02 | [5 empty] | Итого по расценке
|  | ФОТ |  |  | 10: 1586.02 |  |  |  |  | ФОТ
| МДС81-33.2004 Прил.4 п.48 | НР Пусконаладочные работы: 'вхолостую' - 55%, 'под нагрузкой' - 45% |  |  | 4: %; 5: 65; 7: 65; 10: 1030.91 |  |  |  |  | НР Пусконаладочные работы: 'вхолостую' - 55%, 'под нагрузкой' - 45%
| Письмо №АП-5536/06 Прил.1 п.48 | СП Пусконаладочные работы: 'вхолостую' - 55%, 'под нагрузкой' - 45% |  |  | 4: %; 5: 40; 7: 40; 10: 634.41 |  |  |  |  | СП Пусконаладочные работы: 'вхолостую' - 55%, 'под нагрузкой' - 45%
|  | Всего по позиции |  |  | 10: 3251.34 | [6 empty] | Всего по позиции
5 | ФЕРп04-03-020-02 | Привод стационарный (передвижной) кольцевой одноканатной подвесной пассажирской дороги | [12 empty] | Привод стационарный (передвижной) кольцевой одноканатной подвесной пассажирской дороги | bar: 4; 7
| ОП п.1.412 а | Производство работ в горной местности: на высоте от 1500 до 2500 м над уровнем моря. ОЗП=1,23; ТЗ=1,23 | [13 empty] | Производство работ в горной местности: на высоте от 1500 до 2500 м над уровнем моря. ОЗП=1,23; ТЗ=1,23
| ОП п.1.412 б | При уклоне местности до 30% (15 град.) ОЗП=1,2; ТЗ=1,2 | [13 empty] | При уклоне местности до 30% (15 град.) ОЗП=1,2; ТЗ=1,2
| Приказ от 04.09.2019 № 519/пр п.7.4 | При выполнении пусконаладочных работ звеном (бригадой), которое выполнило монтаж этого же оборудования к единичным расценкам на пусконаладочные работы ОЗП=0,8; ТЗ=0,8 | [13 empty] | При выполнении пусконаладочных работ звеном (бригадой), которое выполнило монтаж этого же оборудования к единичным расценкам на пусконаладочные работы ОЗП=0,8; ТЗ=0,8
| 1 | ОТ |  |  | 8: 5476.44; 9: 1,1808; 10: 6466.58 |  |  |  | ОТ
|  | ЗТ |  |  | 4: чел.-ч; 5: 376; 6: 1,1808; 7: 443,9808 |  |  |  |  | ЗТ
|  | Итого по расценке |  |  | 8: 5476.44; 10: 6466.58 | [5 empty] | Итого по расценке
|  | ФОТ |  |  | 10: 6466.58 |  |  |  |  | ФОТ
| МДС81-33.2004 Прил.4 п.48 | НР Пусконаладочные работы: 'вхолостую' - 55%, 'под нагрузкой' - 45% |  |  | 4: %; 5: 65; 7: 65; 10: 4203.28 |  |  |  |  | НР Пусконаладочные работы: 'вхолостую' - 55%, 'под нагрузкой' - 45%
| Письмо №АП-5536/06 Прил.1 п.48 | СП Пусконаладочные работы: 'вхолостую' - 55%, 'под нагрузкой' - 45% |  |  | 4: %; 5: 40; 7: 40; 10: 2586.63 |  |  |  |  | СП Пусконаладочные работы: 'вхолостую' - 55%, 'под нагрузкой' - 45%
|  | Всего по позиции |  |  | 10: 13256.49 | [6 empty] | Всего по позиции
6 | ФЕРп04-03-021-02 | Станция приводная и обводная кольцевой одноканатной подвесной пассажирской дороги | [12 empty] | Станция приводная и обводная кольцевой одноканатной подвесной пассажирской дороги | bar: 4; 7
| ОП п.1.412 а | Производство работ в горной местности: на высоте от 1500 до 2500 м над уровнем моря. ОЗП=1,23; ТЗ=1,23 | [13 empty] | Производство работ в горной местности: на высоте от 1500 до 2500 м над уровнем моря. ОЗП=1,23; ТЗ=1,23
| ОП п.1.412 б | При уклоне местности до 30% (15 град.) ОЗП=1,2; ТЗ=1,2 | [13 empty] | При уклоне местности до 30% (15 град.) ОЗП=1,2; ТЗ=1,2
| Приказ от 04.09.2019 № 519/пр п.7.4 | При выполнении пусконаладочных работ звеном (бригадой), которое выполнило монтаж этого же оборудования к единичным расценкам на пусконаладочные работы ОЗП=0,8; ТЗ=0,8 | [13 empty] | При выполнении пусконаладочных работ звеном (бригадой), которое выполнило монтаж этого же оборудования к единичным расценкам на пусконаладочные работы ОЗП=0,8; ТЗ=0,8
| 1 | ОТ |  |  | 8: 11682; 9: 1,1808; 10: 13794.11 |  |  |  | ОТ
|  | ЗТ |  |  | 4: чел.-ч; 5: 792; 6: 1,1808; 7: 935,1936 |  |  |  |  | ЗТ
|  | Итого по расценке |  |  | 8: 11682; 10: 13794.11 | [5 empty] | Итого по расценке
|  | ФОТ |  |  | 10: 13794.11 |  |  |  |  | ФОТ
| МДС81-33.2004 Прил.4 п.48 | НР Пусконаладочные работы: 'вхолостую' - 55%, 'под нагрузкой' - 45% |  |  | 4: %; 5: 65; 7: 65; 10: 8966.17 |  |  |  |  | НР Пусконаладочные работы: 'вхолостую' - 55%, 'под нагрузкой' - 45%
| Письмо №АП-5536/06 Прил.1 п.48 | СП Пусконаладочные работы: 'вхолостую' - 55%, 'под нагрузкой' - 45% |  |  | 4: %; 5: 40; 7: 40; 10: 5517.64 |  |  |  |  | СП Пусконаладочные работы: 'вхолостую' - 55%, 'под нагрузкой' - 45%
|  | Всего по позиции |  |  | 10: 28277.92 | [6 empty] | Всего по позиции
7 | ФЕРп04-03-021-02 | Станция приводная и обводная кольцевой одноканатной подвесной пассажирской дороги | [12 empty] | Станция приводная и обводная кольцевой одноканатной подвесной пассажирской дороги | bar: 4; 7
| ОП п.1.4.6 | При одновременном выполнении пусконаладочных работ на нескольких однотипных единицах оборудования (кран, конвейер, канатная дорога) ОЗП=0,7; ТЗ=0,7 | [13 empty] | При одновременном выполнении пусконаладочных работ на нескольких однотипных единицах оборудования (кран, конвейер, канатная дорога) ОЗП=0,7; ТЗ=0,7
| ОП п.1.412 а | Производство работ в горной местности: на высоте от 1500 до 2500 м над уровнем моря. ОЗП=1,23; ТЗ=1,23 | [13 empty] | Производство работ в горной местности: на высоте от 1500 до 2500 м над уровнем моря. ОЗП=1,23; ТЗ=1,23
| ОП п.1.412 б | При уклоне местности до 30% (15 град.) ОЗП=1,2; ТЗ=1,2 | [13 empty] | При уклоне местности до 30% (15 град.) ОЗП=1,2; ТЗ=1,2
| Приказ от 04.09.2019 № 519/пр п.7.4 | При выполнении пусконаладочных работ звеном (бригадой), которое выполнило монтаж этого же оборудования к единичным расценкам на пусконаладочные работы ОЗП=0,8; ТЗ=0,8 | [13 empty] | При выполнении пусконаладочных работ звеном (бригадой), которое выполнило монтаж этого же оборудования к единичным расценкам на пусконаладочные работы ОЗП=0,8; ТЗ=0,8
| 1 | ОТ |  |  | 8: 11682; 9: 0,82656; 10: 9655.87 |  |  |  | ОТ
|  | ЗТ |  |  | 4: чел.-ч; 5: 792; 6: 0,82656; 7: 654,63552 |  |  |  |  | ЗТ
|  | Итого по расценке |  |  | 8: 11682; 10: 9655.87 | [5 empty] | Итого по расценке
|  | ФОТ |  |  | 10: 9655.87 |  |  |  |  | ФОТ
| МДС81-33.2004 Прил.4 п.48 | НР Пусконаладочные работы: 'вхолостую' - 55%, 'под нагрузкой' - 45% |  |  | 4: %; 5: 65; 7: 65; 10: 6276.32 |  |  |  |  | НР Пусконаладочные работы: 'вхолостую' - 55%, 'под нагрузкой' - 45%
| Письмо №АП-5536/06 Прил.1 п.48 | СП Пусконаладочные работы: 'вхолостую' - 55%, 'под нагрузкой' - 45% |  |  | 4: %; 5: 40; 7: 40; 10: 3862.35 |  |  |  |  | СП Пусконаладочные работы: 'вхолостую' - 55%, 'под нагрузкой' - 45%
|  | Всего по позиции |  |  | 10: 19794.54 | [6 empty] | Всего по позиции
8 | ФЕРп04-03-022-03 | Опора линейная с количеством роликов в балансире: более 4 шт. кольцевой одноканатной подвесной пассажирской дороги |  |  | 4: шт; 7: 9 |  | Опора линейная с количеством роликов в балансире: более 4 шт. кольцевой одноканатной подвесной пассажирской дороги
| ОП п.1.412 а | Производство работ в горной местности: на высоте от 1500 до 2500 м над уровнем моря. ОЗП=1,23; ТЗ=1,23 | [13 empty] | Производство работ в горной местности: на высоте от 1500 до 2500 м над уровнем моря. ОЗП=1,23; ТЗ=1,23
| ОП п.1.412 б | При уклоне местности до 30% (15 град.) ОЗП=1,2; ТЗ=1,2 | [13 empty] | При уклоне местности до 30% (15 град.) ОЗП=1,2; ТЗ=1,2
| Приказ от 04.09.2019 № 519/пр п.7.4 | При выполнении пусконаладочных работ звеном (бригадой), которое выполнило монтаж этого же оборудования к единичным расценкам на пусконаладочные работы ОЗП=0,8; ТЗ=0,8 | [13 empty] | При выполнении пусконаладочных работ звеном (бригадой), которое выполнило монтаж этого же оборудования к единичным расценкам на пусконаладочные работы ОЗП=0,8; ТЗ=0,8
| 1 | ОТ |  |  | 8: 2173.15; 9: 1,1808; 10: 23094.5 |  |  |  | ОТ
|  | ЗТ |  |  | 4: чел.-ч; 5: 144; 6: 1,1808; 7: 1530,3168 |  |  |  |  | ЗТ
|  | Итого по расценке |  |  | 8: 2173.15; 10: 23094.5 | [5 empty] | Итого по расценке
|  | ФОТ |  |  | 10: 23094.5 |  |  |  |  | ФОТ
| МДС81-33.2004 Прил.4 п.48 | НР Пусконаладочные работы: 'вхолостую' - 55%, 'под нагрузкой' - 45% |  |  | 4: %; 5: 65; 7: 65; 10: 15011.43 |  |  |  |  | НР Пусконаладочные работы: 'вхолостую' - 55%, 'под нагрузкой' - 45%
| Письмо №АП-5536/06 Прил.1 п.48 | СП Пусконаладочные работы: 'вхолостую' - 55%, 'под нагрузкой' - 45% |  |  | 4: %; 5: 40; 7: 40; 10: 9237.8 |  |  |  |  | СП Пусконаладочные работы: 'вхолостую' - 55%, 'под нагрузкой' - 45%
|  | Всего по позиции |  |  | 10: 47343.73 | [6 empty] | Всего по позиции
9 | ФЕРп04-03-023-02 | Кресло (кабина) кольцевой одноканатной подвесной пассажирской дороги | [12 empty] | Кресло (кабина) кольцевой одноканатной подвесной пассажирской дороги | bar: 4; 7
| ОП п.1.412 а | Производство работ в горной местности: на высоте от 1500 до 2500 м над уровнем моря. ОЗП=1,23; ТЗ=1,23 | [13 empty] | Производство работ в горной местности: на высоте от 1500 до 2500 м над уровнем моря. ОЗП=1,23; ТЗ=1,23
| ОП п.1.412 б | При уклоне местности до 30% (15 град.) ОЗП=1,2; ТЗ=1,2 | [13 empty] | При уклоне местности до 30% (15 град.) ОЗП=1,2; ТЗ=1,2
| Приказ от 04.09.2019 № 519/пр п.7.4 | При выполнении пусконаладочных работ звеном (бригадой), которое выполнило монтаж этого же оборудования к единичным расценкам на пусконаладочные работы ОЗП=0,8; ТЗ=0,8 | [13 empty] | При выполнении пусконаладочных работ звеном (бригадой), которое выполнило монтаж этого же оборудования к единичным расценкам на пусконаладочные работы ОЗП=0,8; ТЗ=0,8
| 1 | ОТ |  |  | 8: 1207.31; 9: 1,1808; 10: 1425.59 |  |  |  | ОТ
|  | ЗТ |  |  | 4: чел.-ч; 5: 80; 6: 1,1808; 7: 94,464 |  |  |  |  | ЗТ
|  | Итого по расценке |  |  | 8: 1207.31; 10: 1425.59 | [5 empty] | Итого по расценке
|  | ФОТ |  |  | 10: 1425.59 |  |  |  |  | ФОТ
| МДС81-33.2004 Прил.4 п.48 | НР Пусконаладочные работы: 'вхолостую' - 55%, 'под нагрузкой' - 45% |  |  | 4: %; 5: 65; 7: 65; 10: 926.63 |  |  |  |  | НР Пусконаладочные работы: 'вхолостую' - 55%, 'под нагрузкой' - 45%
| Письмо №АП-5536/06 Прил.1 п.48 | СП Пусконаладочные работы: 'вхолостую' - 55%, 'под нагрузкой' - 45% |  |  | 4: %; 5: 40; 7: 40; 10: 570.24 |  |  |  |  | СП Пусконаладочные работы: 'вхолостую' - 55%, 'под нагрузкой' - 45%
|  | Всего по позиции |  |  | 10: 2922.46 | [6 empty] | Всего по позиции
10 | ФЕРп04-03-023-02 | Кресло (кабина) кольцевой одноканатной подвесной пассажирской дороги |  |  | 4: шт; 7: 93 |  | Кресло (кабина) кольцевой одноканатной подвесной пассажирской дороги
| ОП п.1.4.6 | При одновременном выполнении пусконаладочных работ на нескольких однотипных единицах оборудования (кран, конвейер, канатная дорога) ОЗП=0,7; ТЗ=0,7 | [13 empty] | При одновременном выполнении пусконаладочных работ на нескольких однотипных единицах оборудования (кран, конвейер, канатная дорога) ОЗП=0,7; ТЗ=0,7
| ОП п.1.412 а | Производство работ в горной местности: на высоте от 1500 до 2500 м над уровнем моря. ОЗП=1,23; ТЗ=1,23 | [13 empty] | Производство работ в горной местности: на высоте от 1500 до 2500 м над уровнем моря. ОЗП=1,23; ТЗ=1,23
| ОП п.1.412 б | При уклоне местности до 30% (15 град.) ОЗП=1,2; ТЗ=1,2 | [13 empty] | При уклоне местности до 30% (15 град.) ОЗП=1,2; ТЗ=1,2
| Приказ от 04.09.2019 № 519/пр п.7.4 | При выполнении пусконаладочных работ звеном (бригадой), которое выполнило монтаж этого же оборудования к единичным расценкам на пусконаладочные работы ОЗП=0,8; ТЗ=0,8 | [13 empty] | При выполнении пусконаладочных работ звеном (бригадой), которое выполнило монтаж этого же оборудования к единичным расценкам на пусконаладочные работы ОЗП=0,8; ТЗ=0,8
| 1 | ОТ |  |  | 8: 1207.31; 9: 0,82656; 10: 92806.02 |  |  |  | ОТ
|  | ЗТ |  |  | 4: чел.-ч; 5: 80; 6: 0,82656; 7: 6149,6064 |  |  |  |  | ЗТ
|  | Итого по расценке |  |  | 8: 1207.31; 10: 92806.02 | [5 empty] | Итого по расценке
|  | ФОТ |  |  | 10: 92806.02 |  |  |  |  | ФОТ
| МДС81-33.2004 Прил.4 п.48 | НР Пусконаладочные работы: 'вхолостую' - 55%, 'под нагрузкой' - 45% |  |  | 4: %; 5: 65; 7: 65; 10: 60323.91 |  |  |  |  | НР Пусконаладочные работы: 'вхолостую' - 55%, 'под нагрузкой' - 45%
| Письмо №АП-5536/06 Прил.1 п.48 | СП Пусконаладочные работы: 'вхолостую' - 55%, 'под нагрузкой' - 45% |  |  | 4: %; 5: 40; 7: 40; 10: 37122.41 |  |  |  |  | СП Пусконаладочные работы: 'вхолостую' - 55%, 'под нагрузкой' - 45%
|  | Всего по позиции |  |  | 10: 190252.34 | [6 empty] | Всего по позиции
11 | ФЕРп04-03-024-03 | Комплексное опробование кольцевой одноканатной подвесной пассажирской дороги длиной до 500 м | [12 empty] | Комплексное опробование кольцевой одноканатной подвесной пассажирской дороги длиной до 500 м | bar: 4; 7
| ОП п.1.412 а | Производство работ в горной местности: на высоте от 1500 до 2500 м над уровнем моря. ОЗП=1,23; ТЗ=1,23 | [13 empty] | Производство работ в горной местности: на высоте от 1500 до 2500 м над уровнем моря. ОЗП=1,23; ТЗ=1,23
| ОП п.1.412 б | При уклоне местности до 30% (15 град.) ОЗП=1,2; ТЗ=1,2 | [13 empty] | При уклоне местности до 30% (15 град.) ОЗП=1,2; ТЗ=1,2
| Приказ от 04.09.2019 № 519/пр п.7.4 | При выполнении пусконаладочных работ звеном (бригадой), которое выполнило монтаж этого же оборудования к единичным расценкам на пусконаладочные работы ОЗП=0,8; ТЗ=0,8 | [13 empty] | При выполнении пусконаладочных работ звеном (бригадой), которое выполнило монтаж этого же оборудования к единичным расценкам на пусконаладочные работы ОЗП=0,8; ТЗ=0,8
| 1 | ОТ |  |  | 8: 14160; 9: 1,1808; 10: 16720.13 |  |  |  | ОТ
|  | ЗТ |  |  | 4: чел.-ч; 5: 960; 6: 1,1808; 7: 1133,568 |  |  |  |  | ЗТ
|  | Итого по расценке |  |  | 8: 14160; 10: 16720.13 | [5 empty] | Итого по расценке
|  | ФОТ |  |  | 10: 16720.13 |  |  |  |  | ФОТ
| МДС81-33.2004 Прил.4 п.48 | НР Пусконаладочные работы: 'вхолостую' - 55%, 'под нагрузкой' - 45% |  |  | 4: %; 5: 65; 7: 65; 10: 10868.08 |  |  |  |  | НР Пусконаладочные работы: 'вхолостую' - 55%, 'под нагрузкой' - 45%
| Письмо №АП-5536/06 Прил.1 п.48 | СП Пусконаладочные работы: 'вхолостую' - 55%, 'под нагрузкой' - 45% |  |  | 4: %; 5: 40; 7: 40; 10: 6688.05 |  |  |  |  | СП Пусконаладочные работы: 'вхолостую' - 55%, 'под нагрузкой' - 45%
|  | Всего по позиции |  |  | 10: 34276.26 | [6 empty] | Всего по позиции
12 | ФЕРп04-03-024-04 | На каждые последующие 300 м добавлять к расценке 04-03-024-03 |  |  | 4: 300 м; 7: 1 |  | На каждые последующие 300 м добавлять к расценке 04-03-024-03
| ОП п.1.412 а | Производство работ в горной местности: на высоте от 1500 до 2500 м над уровнем моря. ОЗП=1,23; ТЗ=1,23 | [13 empty] | Производство работ в горной местности: на высоте от 1500 до 2500 м над уровнем моря. ОЗП=1,23; ТЗ=1,23
| ОП п.1.412 б | При уклоне местности до 30% (15 град.) ОЗП=1,2; ТЗ=1,2 | [13 empty] | При уклоне местности до 30% (15 град.) ОЗП=1,2; ТЗ=1,2
| Приказ от 04.09.2019 № 519/пр п.7.4 | При выполнении пусконаладочных работ звеном (бригадой), которое выполнило монтаж этого же оборудования к единичным расценкам на пусконаладочные работы ОЗП=0,8; ТЗ=0,8 | [13 empty] | При выполнении пусконаладочных работ звеном (бригадой), которое выполнило монтаж этого же оборудования к единичным расценкам на пусконаладочные работы ОЗП=0,8; ТЗ=0,8
| 1 | ОТ |  |  | 8: 7080; 9: 1,1808; 10: 8360.06 |  |  |  | ОТ
|  | ЗТ |  |  | 4: чел.-ч; 5: 480; 6: 1,1808; 7: 566,784 |  |  |  |  | ЗТ
|  | Итого по расценке |  |  | 8: 7080; 10: 8360.06 | [5 empty] | Итого по расценке
|  | ФОТ |  |  | 10: 8360.06 |  |  |  |  | ФОТ
| МДС81-33.2004 Прил.4 п.48 | НР Пусконаладочные работы: 'вхолостую' - 55%, 'под нагрузкой' - 45% |  |  | 4: %; 5: 65; 7: 65; 10: 5434.04 |  |  |  |  | НР Пусконаладочные работы: 'вхолостую' - 55%, 'под нагрузкой' - 45%
| Письмо №АП-5536/06 Прил.1 п.48 | СП Пусконаладочные работы: 'вхолостую' - 55%, 'под нагрузкой' - 45% |  |  | 4: %; 5: 40; 7: 40; 10: 3344.02 |  |  |  |  | СП Пусконаладочные работы: 'вхолостую' - 55%, 'под нагрузкой' - 45%
|  | Всего по позиции |  |  | 10: 17138.12 | [6 empty] | Всего по позиции
|  | Итоги по смете: | [18 empty] | Итоги по смете:
|  | Прочие затраты |  |  | 10: 376779.7; 12: 7072155 | [8 empty] | Прочие затраты
| 1 | Пусконаладочные работы |  |  | 10: 376779.7; 11: 18.77; 12: 7072155 | [8 empty] | Пусконаладочные работы
|  | В том числе: | [19 empty] | В том числе:
|  | оплата труда |  |  | 10: 183794.98 | [8 empty] | оплата труда
|  | накладные расходы |  |  | 10: 119466.73 | [8 empty] | накладные расходы
|  | сметная прибыль |  |  | 10: 73517.99 | [8 empty] | сметная прибыль
|  | Итого ФОТ (справочно) |  |  | 10: 183794.98 | [8 empty] | Итого ФОТ (справочно)
|  | Итого накладные расходы (справочно) |  |  | 10: 119466.73 | [8 empty] | Итого накладные расходы (справочно)
|  | Итого сметная прибыль (справочно) |  |  | 10: 73517.99 | [8 empty] | Итого сметная прибыль (справочно)
|  | ВСЕГО по смете |  |  | 10: 376779.7; 12: 7072155 | [9 empty] | ВСЕГО по смете
Составил:
[должность, подпись (инициалы, фамилия)]
Проверил:
[должность, подпись (инициалы, фамилия)]

## 09-03 НТС
Расчет №09-02
Научно-техническое сопровождение проектировнания проектирования объекта (НТС)
Всесезонный туристско-рекреационный комплекс "Ведучи", Чеченская Республика. Пассажирская подвесная канатная дорога VL4
(наименование объекта строительства)
№ пп | Код строительного ресурса | Наименование строительного ресурса, затрат | Полное наименование строительного ресурса, затрат в обосновывающем документе | Ед. изм. | Ед. изм. Строительного ресурса, затрат в обосновывающем документе | Текущая отпускная цена за ед. изм. В обосновывающем документк с НДС в руб. | Текущая отпускная цена за ед. изм. Без НДС в руб. в соответствии с графой 5 | Стоимость перевозки без НДС в руб. за ед. изм. | Сметная цена без НДС в руб. за ед.изм. | Год | Квартал | Наименование производителя/поставщика | КПП организации | ИНН организации | Гиперссылка на веб-сайт производителя/поставщика | Населенный пункт расположения склада производителя/поставщика | Статус организации (производитель (1)/Поставщик (2)
1 | 2 | 3 | 4 | 5 | 6 | 7 | 8 | 9 | 10 | 11 | 12 | 13 | 14 | 15 | 16 | 17 | 18
1 |  | Научно-техническое сопровождение проектировнания объекта (НТС) |  | шт | шт |  | 800000 |  | 800000 | 2020 | 4 | ООО "ПОМощник" | 502701001 | 7722571920 |  | г.Москва | 1
[5 empty] | шт |  | 850000 |  | 850000 | 2020 | 4 | ООО "АЛЬФАПРОЕКТ" | 772301001 | 9723085620 | www.alfproject | г.Москва | 1
[5 empty] | шт |  | 900000 |  | 900000 | 2020 | 4 | ООО "Научно-производственное объединение СтройГражданПроект" |  | 7701642954 |  | г.Москва | 1
На основании конъюнктурного анализа принята наименьшая стоимость
|  | Всего затрат на научно-техническое сопровождение проектирования объекта в текущем уровне цен |  | руб. | 800000
|  | Всего затрат на научно-техническое сопровождение проектирования объекта в уровне цен на 01.01.2000 | /11,91 | руб. | 67170.45

## СР-3
Всесезонный туристско-рекреационный комплекс "Ведучи", Чеченская республика. Пассажирская подвесная канатная дорога VL4.
РАСЧЕТ № СР-3
Расходы на командировки рабочих и пусконаладочного персонала, привлекаемых для строительства
№№ | Наименование затрат | Обоснование | Ед изм. | Кол-во
| Работы ведутся в 2 смены/сутки. Продолжительность смены |  | час/см | 8
| Срок выполнения работ согласно ПОС - 10,5 месяцев, 45 днейх7 поездок = 315 календарных дней |  | дни | 315 | 45 ДНЕЙ*7 (???)
| Кол-во рабочих, необходимых для выполнения строительно-монтажных работ согласно ПОС |  | чел | 42 | 42 РАБОЧИХ
1 | Затраты, связанные с проживанием на 1чел. в 1день | Постановление Правительства РФ от 02.10.2002 N 729 (12 руб.) | руб. | 12
2 | Суточные расходы на 1чел. в 1день | Постановление Правительства РФ от 02.10.2002 N 729 (100 руб.) | руб. | 100
3 | Всего затрат, связанных с выплатой суточных и проживанием в текущем уровне цен |  | руб. | 1481760
| Всего затрат на командировки рабочих и пусконаладочного персонала в уровне цен на 01.01.2000 | /11,91 | руб. | 124413.1
| Всего затрат на командировки рабочих и пусконаладочного персонала в уровне цен на 4 кв. 2020г. | *11,91 | руб. | 1481760
Составил: ___________________________ Пивень В.В.
(должность, подпись, расшифровка)
Проверил: ___________________________ Нагулевич В.А.
(должность, подпись, расшифровка)

## СР-5
Форма 2п
РАСЧЕТ № СР-5
Подготовка технического плана инженерного сооружения
Наименование объекта изысканий: Всесезонный туристско-рекреационный комплекс "Ведучи", Чеченская республика. Пассажирская подвесная канатная дорога VL4
Заказчик: АО "Курорты Северного Кавказа"
Подрядчик: ООО "Национальные канатные дороги"
Сметный расчет составлен по Справочнику базовых цен на инженерные изыскания для строительства. Инженерно-геодезические изыскания (Цены приведены в базисном уровне на 01.01.2001 г.). Дата введения 01.01.2004 г.
№ пп | Наименование работ и затрат | Единица измерения | Кол-во | Обоснование стоимости | Расчет стоимости, руб. | Стоимость, руб.
1 | 2 | 3 | 4 | 5 | 6 | 7
Раздел 1. Полевые работы
1 | Создание инженерно-топографического плана на застроенной территории, масштаб съемки 1:1000, высота сечения рельефа 0,5 м: 2 категории сложности - полевые работы | га | 2.7267 | СБЦ102-9-11-2-1 | (2258*2,7267)*1,2 | 7390
К2=1,2 ОУ п.8.а Горный и высокогорный с абсолютными высотами поверхности участка над уровнем моря, м: от 2000 до 3000 м.
Итого по разделу 1 Полевые работы
| Итого Поз. 1 |  |  |  |  | 7390
| Итого по разделу 1 Полевые работы |  |  |  |  | 7390
Раздел 2. Камеральные работы
2 | Создание инженерно-топографического плана на застроенной территории, масштаб съемки 1:1000, высота сечения рельефа 0,5 м: 2 категории сложности - камеральные работы | га | 2.7267 | СБЦ102-9-11-2-2 | (734*2,7267)*1,75 | 3500
К2=1,75 ОУ п.15.е Выполнение картографических работ с составлением планов (продольных профилей) в двух видах: на магнитном и бумажном носителях
Итого по разделу 2 Камеральные работы
| Итого Поз. 2 |  |  |  |  | 3500
| Итого по разделу 2 Камеральные работы |  |  |  |  | 3500
Раздел 3. Внешний и внутренний транспорт
3 | Расходы по внутреннему транспорту, расстояние от базы изыскательской организации, экспедиции, партии или отряда до участка изысканий до 5 км: при сметной стоимости полевых изыскательских работ до 75 тыс. руб. - 8,75 % | руб | 7390 |  | 0,0875*7390 | 650
4 | Расходы по внешнему транспорту в обоих направлениях, при расстоянии проезда и перевозки в одном направлении св. 100 до 300 км, % сметной стоимости полевых работ, а также выполняемых в экспедиционных условиях камеральных работ, продолжительностью до 1 мес. - 19,6 % | руб | 8040 |  | 0,196*8040 | 1580
5 | Расходы на организацию и ликвидацию полевых работ- 6% | руб | 8040 |  | 0,06*8040 | 480
Итого по разделу 3 Внешний и внутренний транспорт
| Итого Поз. 3-5 |  |  |  |  | 2710
| Итого по разделу 3 Внешний и внутренний транспорт |  |  |  |  | 2710
ВСЕГО по смете
| Итого Поз. 1-5 |  |  |  |  | 13600
| ВСЕГО по смете |  |  |  |  | 13600
| Всего по смете в уровне цен на 01.01.2000 г. | Индекс на 01.01.2000 г. к ценам на 01.01.1991 г. по письму Госстроя России №АШ-3412/10-ЛС/08 от 07.10.1999г. = 8,98 Индекс на 1 квартал 2001 г. г. к ценам на 01.01.1991 г. по письму Госстроя России №АШ-9/10 от 04.01.2001г. = 11,37 |  |  | И=11,37/8,98= 1,27 | 10708.66
| Всего с учетом "ВСЕГО по смете в уровне цен на IV квартал 2020 г. | Индекс на IV квартал 2020 г. к ценам на 01.01.2001 по письму Минстроя РФ от 02.11.20 N 44016-ИФ/09 |  |  | 4.55 | 48724.4
Начальник отдела ____________________
Составил ___________________________ В.В. Пивень
Проверил ___________________________ В.А. Нагулевич
Note on A7: Титул::<подпись 230 значение>
Note on A8: Титул::<подпись 240 значение>
Note on A9: Титул::<Описание локальной сметы>
Note on F11: Титул::<Единица измерения стомости>
Note on G11: Титул::<Единица измерения стомости>
Note on A12: ПИР::<Номер позиции по смете>
Note on B12: ПИР::<Наименование (текстовая часть) расценки><Наименование коэффициента к итогам>
Note on C12: ПИР::<Ед. измерения по расценке><Ед. измерения коэффициента к итогам>
Note on D12: ПИР::<Количество всего (физ. объем) по позиции>
Note on E12: ПИР::<Обоснование (код) позиции><Обоснование коэффициентов> <Наименование коэффициентов><Обоснование коэффициента к итогам>
Note on F12: ПИР::<Расчет стомости><Значение коэффициента к итогам со ссылкой на позиции>
Note on G12: ПИР::<Стоимость><Стоимость КОС><Надбавка от коэффициента к итогам>
Note on A38: Итоги::<Текстовая часть (итоги)>
Note on G38: Итоги::=<Прямые затраты (итоги)>/1000
Note on A41: Хвост::____________________ <подпись 390 значение>
Note on A42: Хвост::___________________________ <подпись 300 значение>
Note on A43: Хвост::___________________________ <подпись 310 значение>

## 12-01-01
Форма 2п
СМЕТА № 12-01-01
на проектные (изыскательские) работы
проектные работы стадии "Проектная документация", Всесезонный туристско-рекреационный комплекс "Ведучи", Чеченская Республика. Пасажирская подвесная канатная дорога VL4
Наименование предприятия, здания, сооружения, стадии проектирования, этапа, вида проектных
Наименование проектной (изыскательской) организации:
ООО "Национальные канатные дороги"
Наименование организации заказчика:
АО "Курорты Северного Кавказа"
Составлена в уровне цен на 01.01.2001 с пересчетом по итогу сметы в уровень цен IV квартала 2020 г.
№ пп | Характеристика предприятия, здания, сооружения или вид работ | Номер частей, глав, таблиц, параграфов и пунктов указаний к разделу справочника базовых цен на проектные и изыскательские работы для строителей | Расчет стоимости: (a+bx)*Kj или (стоимость строительно-монтажных работ)*проц./ 100 или количество * цена, руб. | Стоимость работ, руб.
1 | 2 | 3 | 4 | 5
Раздел 1. Нижняя станция канатной дороги
1 | Стальные опоры радиорелейной и сотовых линий связи высотой от 12 до 125 м (Станция НСКД), 6(1 м по высоте опоры) | СБЦП "Объекты связи (2010)" табл.18 п.2 (СБЦП02-18-2) | (32070+424*6)*0,6*0,8*0,4056 (A+B*X)*К1*К4*Котн | 6 738,93
|  | Коэффициент относительной стоимости с учетом сейсмичности 9 баллов для разделов КР=12%*1,3=15,6%; | К2= ;
|  | Стадийность проектирования; | К1=0,6 ;
|  | Привязка типовой или повторно применяемой проектной документации с внесением изменений в подземную и надземную часть здания (до 0,8); | К4=0,8 п.3.2 МУ 2010;
|  | Смета на строительство при исключении разделов (АР,электроснабжение,водоснабжение,водоотведение,отопление,вентиляция, кондиционирование,связь, газоснабжение, ТХ, мероприятия по обеспечению доступа инвалидов)=8%:92%*34%=2,96%; | К5= ;
|  | Пояснительная записка; | 2%; | 332.29
|  | Схема планировочной организации земельного участка; | 2%; | 332.29
|  | Конструктивные и объемно-планировочные решения; | 15,6%; | 2 591,90
|  | Проект организация строительства; | 3%; | 498.44
|  | Охрана окружающей среды (ООС); | 9%; | 1 495,32
|  | Мероприятия по обеспечению пожарной безопасности; | 6%; | 996.88
|  | Смета на строительство; | 2,96%; | 491.8
|  | Итого "Коэфф. относительной стоимости" | Котн=40,56%
2 | Платформы низкие пассажирские или грузовые площадью: до 1500 м2 (Площадка для посадки и высадки), 14(10 м2) | СБЦП "Железные дороги (2014)" табл.7 п.5-1 (СБЦП09-7-5-1) | ((48500+30*(0.4*150+0.6*0.5*150))*0,7)*1,156*0,4 ((A+B*(0.4*X1+0.6*0.5*X1))*Кпониж)*К3*Ки1 | 16 718,07
|  | Сейсмичность 9 баллов К= 1,3 для 52% разделов (АР=9%, КР=12%, ТХ-31%). К=(0,52*1,3+0,48)=1,156; | К3=1,156 МУ п.3.7;
|  | Стадийность проектирования | Ки1=0,4
3 | Центральное помещение управления производством, помещение управления цехом, операторная, контроллерная площадью от 36 до 1000 м2 (Операторская S=15,62 м2), 15,62(м2) | СБЦП "Объекты нефтеперерабатывающей и нефтехимической промышленности (2015)" табл.8 п.1.35 (СБЦП13-8-1.35) | ((455800+580*(0.4*36+0.6*0.5*36))*0,7)*1,246*0,5*0,8*1,06*0,4 ((A+B*(0.4*X1+0.6*0.5*X1))*Кпониж)*К3*К2*К4*К5*Ки1 | 69 586,34
|  | Сейсмичность 9 баллов К= 1,3 для 81,8% разделов (АР и КР=13,8%, Электросн.-5,4%, Сети связи-0,9%, ТХ-61,7%). К=(0,818*1,3+0,182)=1,246; | К3=1,246 МУ п.3.7;
|  | Привязка типового проекта с внесением изменений; | К2=0,5 МУ п.3.2;
|  | Отсутствие взрывопожароопасной среды; | К4=0,8 Разъяснение АО "ЦИП" в письме от 15.12.2016 № 398-03/4;
|  | Проект организации строительства - 6% (ценообразующий к-т); | К5=1,06 п.2.1 ОП;
|  | Стадийность проектирования; | Ки1=0,4 ;
|  | Архитектурные решения. Конструктивные и объемно-планировочные решения; | 13,8%; | 9 602,91
|  | Инженерное оборудование. Технологические решения: Система электроснабжения; | 5,4%; | 3 757,66
|  | Инженерное оборудование. Технологические решения: Система водоснабжения. Система водоотведения; | 2,6%; | 1 809,24
|  | Инженерное оборудование. Технологические решения: Отопление, вентиляция, тепловые сети; | 3,3%; | 2 296,35
|  | Инженерное оборудование. Технологические решения: Сети связи; | 0,9%; | 626.28
|  | Инженерное оборудование. Технологические решения: Технологические решения; | 61,7%; | 42 934,77
|  | Мероприятия по обеспечению пожарной безопасности; | 1,8%; | 1 252,55
|  | Мероприятия по энергоэффективности; | 2,5%; | 1 739,66
|  | Смета на строительство; | 8%; | 5 566,91
|  | Итого "Коэфф. относительной стоимости" | Котн=100%
4 | Система передачи данных (СПД) выделенной связи в составе: служба передачи данных (ПД), служба сопряжения ЭВМ с каналами ПД, служба технического обслуживания (ТО) мощностью от 1 до 100 каналов, 10(1 канал) | СБЦП "Объекты связи (2010)" табл.2 п.2 (СБЦП02-2-2) | (25980+4623*10)*1,006*0,42 (A+B*X)*К2*К1 | 30 510,17
|  | Сейсмичность 9 баллов (п. 3.7 МУ) для раздела связь- 2%) К=(0,02*1,3+0,98)=1,006; | К2=1,006 ;
|  | Стадийность проектирования | К1=0,42
5 | Установка промышленного телевизионного оборудования в готовом здании с числом камер от 2 до 12.Система охранного телевидения. Видеонаблюдение наружное., 4(1 камера) | СБЦП "Объекты связи (2010)" табл.20 п.7 (СБЦП02-20-7) | (36610+4570*4)*1,1*1,006*0,5 (A+B*X)*К2*К4*К1 | 30 370,64
|  | Проектирование наружных установок промышленного телевизионного оборудования на территории объекта; | К2=1,1 ТЧ п.2.45;
|  | Сейсмичность 9 баллов (п. 3.7 МУ) для раздела связь- 2% К=(0,02*1,3+0,98)=1,006; | К4=1,006 ;
|  | Стадийность проектирования | К1=0,5
6 | Установка промышленного телевизионного оборудования в готовом здании с числом камер от 2 до 12. (СКУД), 2(1 камера) | СБЦП "Объекты связи (2010)" табл.20 п.7 (СБЦП02-20-7) | (36610+4570*2)*1,006*0,5 (A+B*X)*К4*К2 | 23 012,25
|  | Сейсмичность 9 баллов (п. 3.7 МУ) для раздела связь- 2% К=(0,02*1,3+0,98)=1,006; | К4=1,006 ;
|  | Стадийность проектирования | К2=0,5
7 | Установка промышленного телевизионного оборудования в готовом здании с числом камер от 2 до 12. (СКУД турникетов), 4(1 камера) | СБЦП "Объекты связи (2010)" табл.20 п.7 (СБЦП02-20-7) | (36610+4570*4)*1,006*0,5 (A+B*X)*К4*К2 | 27 609,67
|  | Сейсмичность 9 баллов (п. 3.7 МУ) для раздела связь- 2% К=(0,02*1,3+0,98)=1,006; | К4=1,006 ;
|  | Стадийность проектирования | К2=0,5
8 | Установка контроля напряжения аккумуляторных батарей (УКНБ), 1(1 установка) | СБЦП "Объекты связи (2010)" табл.9 п.27 (СБЦП02-9-27) | (8940*1)*1,048*0,38 (A*X)*К4*К1 | 3 560,27
|  | Сейсмичность 9 баллов (п. 3.7 МУ) для раздела электрика- 16% К=(0,16*1,3+0,84)=1,048; | К4=1,048 ;
|  | Стадийность проектирования | К1=0,38
9 | Автоматические установки пожаротушения газовые, модульные и импульсного действия (порошковые, аэрозольные и др.), с электрическим пуском, при количестве на объекте защищаемых помещений (направлений): до 2, 1(объект) | СБЦ "Системы противопожарной и охранной защиты (1999)" табл.2 п.1-1 (СБЦ1-2-1-1) | (2560*1)*1,231*7,71*0,4 (A*X)*К4*К2*Ки1 | 9 718,79
|  | Сейсмичность 9 баллов (п. 3.7 МУ) для раздело: Технологическая часть - 38% автоматика и сигнализация - 39% К=(0,77*1,3+0,23)=1,231; | К4=1,231 ;
|  | Индекс на 01.01. 2001 г. г. к ценам на 01.01.1995 г. = 7,71; | К2=7,71 Письмо Госстроя России №АШ-9/10 от 04.01.2001г.;
|  | Стадийность проектирования; | Ки1=0,4 ;
|  | Принципиальные технические решения, технико-экономический анализ; | 20%; | 1 943,76
|  | Технологическая часть; | 38%; | 3 693,14
|  | Автоматика и сигнализация; | 39%; | 3 790,33
|  | Сметная документация; | 3%; | 291.56
|  | Итого "Коэфф. относительной стоимости" | Котн=100%
Раздел 2. Верхняя станция канатной дороги
10 | Стальные опоры радиорелейной и сотовых линий связи высотой от 12 до 125 м (Станция ВСКД), 6(1 м по высоте опоры) | СБЦП "Объекты связи (2010)" табл.18 п.2 (СБЦП02-18-2) | (32070+424*6)*0,6*0,8*0,4056 (A+B*X)*К1*К5*Котн | 6 738,93
|  | Коэффициент относительной стоимости с учетом сейсмичности 9 баллов для разделов КР=12%*1,3=15,6%; | К2= ;
|  | Стадийность проектирования; | К1=0,6 ;
|  | Привязка типовой или повторно применяемой проектной документации с внесением изменений в подземную и надземную часть здания (до 0,8); | К5=0,8 п.3.2 МУ 2010;
|  | Смета на строительство при исключении разделов (АР,электроснабжение,водоснабжение,водоотведение,отопление,вентиляция, кондиционирование,связь, газоснабжение, ТХ, мероприятия по обеспечению доступа инвалидов)=8%:92%*34%=2,96%; | К4= ;
|  | Пояснительная записка; | 2%; | 332.29
|  | Схема планировочной организации земельного участка; | 2%; | 332.29
|  | Конструктивные и объемно-планировочные решения; | 15,6%; | 2 591,90
|  | Проект организация строительства; | 3%; | 498.44
|  | Охрана окружающей среды (ООС); | 9%; | 1 495,32
|  | Мероприятия по обеспечению пожарной безопасности; | 6%; | 996.88
|  | Смета на строительство; | 2,96%; | 491.8
|  | Итого "Коэфф. относительной стоимости" | Котн=40,56%
11 | Платформы низкие пассажирские или грузовые площадью: до 1500 м2 (Площадка для посадки и высадки), 9(10 м2) | СБЦП "Железные дороги (2014)" табл.7 п.5-1 (СБЦП09-7-5-1) | ((48500+30*(0.4*150+0.6*0.5*150))*0,7)*1,156*0,4 ((A+B*(0.4*X1+0.6*0.5*X1))*Кпониж)*К3*Ки1 | 16 718,07
|  | Сейсмичность 9 баллов К= 1,3 для 52% разделов (АР=9%, КР=12%, ТХ-31%). К=(0,52*1,3+0,48)=1,156; | К3=1,156 МУ п.3.7;
|  | Стадийность проектирования | Ки1=0,4
12 | Центральное помещение управления производством, помещение управления цехом, операторная, контроллерная площадью от 36 до 1000 м2 (Операторская S=34,75 м2), 34,75(м2) | СБЦП "Объекты нефтеперерабатывающей и нефтехимической промышленности (2015)" табл.8 п.1.35 (СБЦП13-8-1.35) | (455800+580*(0.4*36+0.6*34,75))*0,8*1,06*0,5*1,246*0,4 (A+B*(0.4*X1+0.6*X))*К4*К5*К3*К2*Ки1 | 100 640,86
|  | Отсутствие взрывопожароопасной среды; | К4=0,8 Разъяснение АО "ЦИП" в письме от 15.12.2016 № 398-03/4;
|  | Проект организации строительства - 6% (ценообразующий к-т); | К5=1,06 п.2.1 ОП;
|  | Привязка типового проекта с внесением изменений; | К3=0,5 МУ п.3.2;
|  | Сейсмичность 9 баллов К= 1,3 для 81,8% разделов (АР и КР=13,8%, Электросн.-5,4%, Сети связи-0,9%, ТХ-61,7%). К=(0,818*1,3+0,182)=1,246; | К2=1,246 МУ п.3.7;
|  | Стадийность проектирования; | Ки1=0,4 ;
|  | Архитектурные решения. Конструктивные и объемно-планировочные решения; | 13,8%; | 13 888,44
|  | Инженерное оборудование. Технологические решения: Система электроснабжения; | 5,4%; | 5 434,61
|  | Инженерное оборудование. Технологические решения: Система водоснабжения. Система водоотведения; | 2,6%; | 2 616,66
|  | Инженерное оборудование. Технологические решения: Отопление, вентиляция, тепловые сети; | 3,3%; | 3 321,15
|  | Инженерное оборудование. Технологические решения: Сети связи; | 0,9%; | 905.77
|  | Инженерное оборудование. Технологические решения: Технологические решения; | 61,7%; | 62 095,41
|  | Мероприятия по обеспечению пожарной безопасности; | 1,8%; | 1 811,54
|  | Мероприятия по энергоэффективности; | 2,5%; | 2 516,02
|  | Смета на строительство; | 8%; | 8 051,27
|  | Итого "Коэфф. относительной стоимости" | Котн=100%
13 | Система передачи данных (СПД) выделенной связи в составе: служба передачи данных (ПД), служба сопряжения ЭВМ с каналами ПД, служба технического обслуживания (ТО) мощностью от 1 до 100 каналов, 10(1 канал) | СБЦП "Объекты связи (2010)" табл.2 п.2 (СБЦП02-2-2) | (25980+4623*10)*1,006*0,42 (A+B*X)*К2*К3 | 30 510,17
|  | Сейсмичность 9 баллов (п. 3.7 МУ) для раздела связь- 2% К=(0,02*1,3+0,98)=1,006; | К2=1,006 ;
|  | Стадийность проектирования | К3=0,42
14 | Установка промышленного телевизионного оборудования в готовом здании с числом камер от 2 до 12.Система охранного телевидения. Видеонаблюдение наружное., 8(1 камера) | СБЦП "Объекты связи (2010)" табл.20 п.7 (СБЦП02-20-7) | (36610+4570*8)*1,1*1,006*0,5 (A+B*X)*К2*К4*К3 | 40 484,96
|  | Проектирование наружных установок промышленного телевизионного оборудования на территории объекта; | К2=1,1 ТЧ п.2.45;
|  | Сейсмичность 9 баллов (п. 3.7 МУ) для раздела связь- 2% К=(0,02*1,3+0,98)=1,006; | К4=1,006 ;
|  | Стадийность проектирования | К3=0,5
15 | Интегрирующий комплекс приема, обработки и хранения видеоинформации, 1(1 комплекс) | СБЦП "Объекты связи (2010)" табл.20 п.10 (СБЦП02-20-10) | (85450*1)*1,006*0,5 (A*X)*К4*К3 | 42 981,35
|  | Сейсмичность 9 баллов (п. 3.7 МУ) для раздела связь- 2% К=(0,02*1,3+0,98)=1,006; | К4=1,006 ;
|  | Стадийность проектирования | К3=0,5
16 | Установка промышленного телевизионного оборудования в готовом здании с числом камер от 2 до 12. (СКУД), 5(1 камера) | СБЦП "Объекты связи (2010)" табл.20 п.7 (СБЦП02-20-7) | (36610+4570*5)*1,006*0,5 (A+B*X)*К4*К3 | 29 908,38
|  | Сейсмичность 9 баллов (п. 3.7 МУ) для раздела связь- 2% К=(0,02*1,3+0,98)=1,006; | К4=1,006 ;
|  | Стадийность проектирования | К3=0,5
17 | Структурированная кабельная сеть с числом узлов:свыше 25 до 50, 50(1 узел) | СБЦП "Объекты связи (2010)" табл.24 п.10 (СБЦП02-24-10) | (34200+790*50)*1,006*0,5 (A+B*X)*К4*К3 | 37 071,10
|  | Сейсмичность 9 баллов (п. 3.7 МУ) для раздела связь- 2% К=(0,02*1,3+0,98)=1,006; | К4=1,006 ;
|  | Стадийность проектирования | К3=0,5
18 | Установка контроля напряжения аккумуляторных батарей (УКНБ), 1(1 установка) | СБЦП "Объекты связи (2010)" табл.9 п.27 (СБЦП02-9-27) | (8940*1)*1,048*0,38 (A*X)*К4*К2 | 3 560,27
|  | Сейсмичность 9 баллов (п. 3.7 МУ) для раздела электрика- 16% К=(0,16*1,3+0,84)=1,048; | К4=1,048 ;
|  | Стадийность проектирования | К2=0,38
19 | Автоматические установки пожаротушения газовые, модульные и импульсного действия (порошковые, аэрозольные и др.), с электрическим пуском, при количестве на объекте защищаемых помещений (направлений): до 2, 1(объект) | СБЦ "Системы противопожарной и охранной защиты (1999)" табл.2 п.1-1 (СБЦ1-2-1-1) | (2560*1)*1,231*7,71*0,4 (A*X)*К2*К3*Ки1 | 9 718,79
|  | Сейсмичность 9 баллов (п. 3.7 МУ) для раздело: Технологическая часть - 38% автоматика и сигнализация - 39% К=(0,77*1,3+0,23)=1,231; | К2=1,231 ;
|  | Индекс на 01.01. 2001 г. г. к ценам на 01.01.1995 г. = 7,71; | К3=7,71 Письмо Госстроя России №АШ-9/10 от 04.01.2001г.;
|  | Стадийность проектирования; | Ки1=0,4 ;
|  | Принципиальные технические решения, технико-экономический анализ; | 20%; | 1 943,76
|  | Технологическая часть; | 38%; | 3 693,14
|  | Автоматика и сигнализация; | 39%; | 3 790,33
|  | Сметная документация; | 3%; | 291.56
|  | Итого "Коэфф. относительной стоимости" | Котн=100%
20 | Сиренная сигнализация ГО на промышленных объектах с количеством сирен до 50, 15(1 электросирена) | СБЦП "Объекты связи (2010)" табл.9 п.26 (СБЦП02-9-26) | (10580+342*15)*1,006*0,49 (A+B*X)*К2*К1 | 7 744,09
|  | Сейсмичность 9 баллов (п. 3.7 МУ) для раздела связь- 2% К=(0,02*1,3+0,98)=1,006; | К2=1,006 ;
|  | Стадийность проектирования | К1=0,49
Раздел 3. Гараж кресел
21 | Закрытые одноэтажные стоянки автотранспорта площадью: до 1500 м2 (Гараж кресел S=574,3 м2), 574,3(1 м2) | СБЦ "Предприятия автомобильного транспорта (2006)" табл.1 п.33 (СБЦ55-1-33) | ((7000+122*(0.4*1500+0.6*0.5*1500))*0,7)*0,796*0,4 ((A+B*(0.4*X1+0.6*0.5*X1))*Кпониж)*К2*Ки1 | 30 111,09
|  | Относительная стоимость -66,1 % (без водоснабжения и канализации- 8,9%, отопления и вентиляции-11% дымоудаления-5%,энергоэффективности-4%,отходов производства-1%, ИТП-4%) с учетом сейсмичности 9 баллов К=1,3 (п. 3.7 МУ) для разделов: ТХ-9,7%, АР-26,3%,электроснабж-9%). Итого общий коэффициент относительной стоимости К=(0,45*1,3+0,211)=0,796; | К2=0,796 ;
|  | Стадийность проектирования; | Ки1=0,4 ;
|  | Технологическая часть; | 9,7%; | 2 920,78
|  | Архитектурно-строитель-ная часть и генплан; | 26,3%; | 7 919,22
|  | Отопление, вентиляция и теплоснабжение; | 11%; | 3 312,22
|  | Водоснабжение и канализация; | 8,9%; | 2 679,89
|  | Электроснабжение и электрооборудование, автоматизация; | 9%; | 2 710,00
|  | Связь и сигнализация; | 0,7%; | 210.78
|  | Проект организации строительства; | 1,4%; | 421.56
|  | Охрана окружающей среды; | 8%; | 2 408,89
|  | Системы пожарной защиты; | 5%; | 1 505,55
|  | Дымоудаление; | 5%; | 1 505,55
|  | Энергоэффективность; | 4%; | 1 204,44
|  | Отходы производства; | 1%; | 301.11
|  | Индивидуальный тепловой пункт; | 4%; | 1 204,44
|  | Сметная документация; | 6%; | 1 806,67
|  | Итого "Коэфф. относительной стоимости" | Котн=100%
Раздел 4. Опоры КД
22 | Стальные опоры радиовещательной и связной радиостанции высотой от 12 до 250 м (Опора ТО1), 6,72(1 м по высоте опоры) | СБЦП "Объекты связи (2010)" табл.18 п.1 (СБЦП02-18-1) | (58040+398*(0.4*12+0.6*6,72))*0,6*0,8*0,4056 (A+B*(0.4*X1+0.6*X))*К4*К6*Котн | 11 984,05
|  | Коэффициент относительной стоимости с учетом сейсмичности 9 баллов для разделов КР=12%*1,3=15,6%; | К3= ;
|  | Стадийность проектирования; | К4=0,6 ;
|  | Привязка типовой или повторно применяемой проектной документации с внесением изменений в подземную и надземную часть здания (до 0,8); | К6=0,8 п.3.2 МУ 2010;
|  | Смета на строительство при исключении разделов (АР,электроснабжение,водоснабжение,водоотведение,отопление,вентиляция, кондиционирование,связь, газоснабжение, ТХ, мероприятия по обеспечению доступа инвалидов)=8%:92%*34%=2,96%; | К2= ;
|  | Пояснительная записка; | 2%; | 590.93
|  | Схема планировочной организации земельного участка; | 2%; | 590.93
|  | Конструктивные и объемно-планировочные решения; | 15,6%; | 4 609,25
|  | Проект организация строительства; | 3%; | 886.39
|  | Охрана окружающей среды (ООС); | 9%; | 2 659,18
|  | Мероприятия по обеспечению пожарной безопасности; | 6%; | 1 772,79
|  | Смета на строительство; | 2,96%; | 874.58
|  | Итого "Коэфф. относительной стоимости" | Котн=40,56%
23 | Стальные опоры радиовещательной и связной радиостанции высотой от 12 до 250 м (Опора ТО2), 7,6(1 м по высоте опоры) | СБЦП "Объекты связи (2010)" табл.18 п.1 (СБЦП02-18-1) | (58040+398*(0.4*12+0.6*7,6))*0,6*0,8*0,4056 (A+B*(0.4*X1+0.6*X))*К5*К7*Котн | 12 024,96
|  | Коэффициент относительной стоимости с учетом сейсмичности 9 баллов для разделов КР=12%*1,3=15,6%; | К4= ;
|  | Стадийность проектирования; | К5=0,6 ;
|  | Привязка типовой или повторно применяемой проектной документации с внесением изменений в подземную и надземную часть здания (до 0,8); | К7=0,8 п.3.2 МУ 2010;
|  | Смета на строительство при исключении разделов (АР,электроснабжение,водоснабжение,водоотведение,отопление,вентиляция, кондиционирование,связь, газоснабжение, ТХ, мероприятия по обеспечению доступа инвалидов)=8%:92%*34%=2,96%; | К2= ;
|  | Пояснительная записка; | 2%; | 592.95
|  | Схема планировочной организации земельного участка; | 2%; | 592.95
|  | Конструктивные и объемно-планировочные решения; | 15,6%; | 4 624,98
|  | Проект организация строительства; | 3%; | 889.42
|  | Охрана окружающей среды (ООС); | 9%; | 2 668,26
|  | Мероприятия по обеспечению пожарной безопасности; | 6%; | 1 778,84
|  | Смета на строительство; | 2,96%; | 877.56
|  | Итого "Коэфф. относительной стоимости" | Котн=40,56%
24 | Стальные опоры радиовещательной и связной радиостанции высотой от 12 до 250 м (Опора ТО3), 10,55(1 м по высоте опоры) | СБЦП "Объекты связи (2010)" табл.18 п.1 (СБЦП02-18-1) | (58040+398*(0.4*12+0.6*10,55))*0,6*0,8*0,4056 (A+B*(0.4*X1+0.6*X))*К3*К7*Котн | 12 162,11
|  | Коэффициент относительной стоимости с учетом сейсмичности 9 баллов для разделов КР=12%*1,3=15,6%; | К4= ;
|  | Стадийность проектирования; | К3=0,6 ;
|  | Привязка типовой или повторно применяемой проектной документации с внесением изменений в подземную и надземную часть здания (до 0,8); | К7=0,8 п.3.2 МУ 2010;
|  | Смета на строительство при исключении разделов (АР,электроснабжение,водоснабжение,водоотведение,отопление,вентиляция, кондиционирование,связь, газоснабжение, ТХ, мероприятия по обеспечению доступа инвалидов)=8%:92%*34%=2,96%; | К2= ;
|  | Пояснительная записка; | 2%; | 599.71
|  | Схема планировочной организации земельного участка; | 2%; | 599.71
|  | Конструктивные и объемно-планировочные решения; | 15,6%; | 4 677,73
|  | Проект организация строительства; | 3%; | 899.56
|  | Охрана окружающей среды (ООС); | 9%; | 2 698,69
|  | Мероприятия по обеспечению пожарной безопасности; | 6%; | 1 799,13
|  | Смета на строительство; | 2,96%; | 887.57
|  | Итого "Коэфф. относительной стоимости" | Котн=40,56%
25 | Стальные опоры радиовещательной и связной радиостанции высотой от 12 до 250 м (Опора ТО4), 17,25(1 м по высоте опоры) | СБЦП "Объекты связи (2010)" табл.18 п.1 (СБЦП02-18-1) | (58040+398*17,25)*0,6*0,8*0,4056 (A+B*X)*К3*К7*Котн | 12 636,32
|  | Коэффициент относительной стоимости с учетом сейсмичности 9 баллов для разделов КР=12%*1,3=15,6%; | К4= ;
|  | Стадийность проектирования; | К3=0,6 ;
|  | Привязка типовой или повторно применяемой проектной документации с внесением изменений в подземную и надземную часть здания (до 0,8); | К7=0,8 п.3.2 МУ 2010;
|  | Смета на строительство при исключении разделов (АР,электроснабжение,водоснабжение,водоотведение,отопление,вентиляция, кондиционирование,связь, газоснабжение, ТХ, мероприятия по обеспечению доступа инвалидов)=8%:92%*34%=2,96%; | К2= ;
|  | Пояснительная записка; | 2%; | 623.09
|  | Схема планировочной организации земельного участка; | 2%; | 623.09
|  | Конструктивные и объемно-планировочные решения; | 15,6%; | 4 860,12
|  | Проект организация строительства; | 3%; | 934.64
|  | Охрана окружающей среды (ООС); | 9%; | 2 803,92
|  | Мероприятия по обеспечению пожарной безопасности; | 6%; | 1 869,28
|  | Смета на строительство; | 2,96%; | 922.18
|  | Итого "Коэфф. относительной стоимости" | Котн=40,56%
26 | Стальные опоры радиовещательной и связной радиостанции высотой от 12 до 250 м (Опора ТО5), 12,4(1 м по высоте опоры) | СБЦП "Объекты связи (2010)" табл.18 п.1 (СБЦП02-18-1) | (58040+398*12,4)*0,6*0,8*0,4056 (A+B*X)*К3*К7*Котн | 12 260,52
|  | Коэффициент относительной стоимости с учетом сейсмичности 9 баллов для разделов КР=12%*1,3=15,6%; | К4= ;
|  | Стадийность проектирования; | К3=0,6 ;
|  | Привязка типовой или повторно применяемой проектной документации с внесением изменений в подземную и надземную часть здания (до 0,8); | К7=0,8 п.3.2 МУ 2010;
|  | Смета на строительство при исключении разделов (АР,электроснабжение,водоснабжение,водоотведение,отопление,вентиляция, кондиционирование,связь, газоснабжение, ТХ, мероприятия по обеспечению доступа инвалидов)=8%:92%*34%=2,96%; | К2= ;
|  | Пояснительная записка; | 2%; | 604.56
|  | Схема планировочной организации земельного участка; | 2%; | 604.56
|  | Конструктивные и объемно-планировочные решения; | 15,6%; | 4 715,58
|  | Проект организация строительства; | 3%; | 906.84
|  | Охрана окружающей среды (ООС); | 9%; | 2 720,53
|  | Мероприятия по обеспечению пожарной безопасности; | 6%; | 1 813,69
|  | Смета на строительство; | 2,96%; | 894.75
|  | Итого "Коэфф. относительной стоимости" | Котн=40,56%
27 | Стальные опоры радиовещательной и связной радиостанции высотой от 12 до 250 м (Опора ТО6), 19,1(1 м по высоте опоры) | СБЦП "Объекты связи (2010)" табл.18 п.1 (СБЦП02-18-1) | (58040+398*19,1)*0,6*0,8*0,4056 (A+B*X)*К3*К7*Котн | 12 779,67
|  | Коэффициент относительной стоимости с учетом сейсмичности 9 баллов для разделов КР=12%*1,3=15,6%; | К4= ;
|  | Стадийность проектирования; | К3=0,6 ;
|  | Привязка типовой или повторно применяемой проектной документации с внесением изменений в подземную и надземную часть здания (до 0,8); | К7=0,8 п.3.2 МУ 2010;
|  | Смета на строительство при исключении разделов (АР,электроснабжение,водоснабжение,водоотведение,отопление,вентиляция, кондиционирование,связь, газоснабжение, ТХ, мероприятия по обеспечению доступа инвалидов)=8%:92%*34%=2,96%; | К2= ;
|  | Пояснительная записка; | 2%; | 630.16
|  | Схема планировочной организации земельного участка; | 2%; | 630.16
|  | Конструктивные и объемно-планировочные решения; | 15,6%; | 4 915,26
|  | Проект организация строительства; | 3%; | 945.24
|  | Охрана окружающей среды (ООС); | 9%; | 2 835,73
|  | Мероприятия по обеспечению пожарной безопасности; | 6%; | 1 890,48
|  | Смета на строительство; | 2,96%; | 932.64
|  | Итого "Коэфф. относительной стоимости" | Котн=40,56%
28 | Стальные опоры радиовещательной и связной радиостанции высотой от 12 до 250 м (Опора ТО7), 20,5(1 м по высоте опоры) | СБЦП "Объекты связи (2010)" табл.18 п.1 (СБЦП02-18-1) | (58040+398*20,5)*0,6*0,8*0,4056 (A+B*X)*К3*К7*Котн | 12 888,15
|  | Коэффициент относительной стоимости с учетом сейсмичности 9 баллов для разделов КР=12%*1,3=15,6%; | К4= ;
|  | Стадийность проектирования; | К3=0,6 ;
|  | Привязка типовой или повторно применяемой проектной документации с внесением изменений в подземную и надземную часть здания (до 0,8); | К7=0,8 п.3.2 МУ 2010;
|  | Смета на строительство при исключении разделов (АР,электроснабжение,водоснабжение,водоотведение,отопление,вентиляция, кондиционирование,связь, газоснабжение, ТХ, мероприятия по обеспечению доступа инвалидов)=8%:92%*34%=2,96%; | К2= ;
|  | Пояснительная записка; | 2%; | 635.51
|  | Схема планировочной организации земельного участка; | 2%; | 635.51
|  | Конструктивные и объемно-планировочные решения; | 15,6%; | 4 956,98
|  | Проект организация строительства; | 3%; | 953.27
|  | Охрана окружающей среды (ООС); | 9%; | 2 859,80
|  | Мероприятия по обеспечению пожарной безопасности; | 6%; | 1 906,53
|  | Смета на строительство; | 2,96%; | 940.56
|  | Итого "Коэфф. относительной стоимости" | Котн=40,56%
29 | Стальные опоры радиовещательной и связной радиостанции высотой от 12 до 250 м (Опора ТО8), 7,9(1 м по высоте опоры) | СБЦП "Объекты связи (2010)" табл.18 п.1 (СБЦП02-18-1) | (58040+398*(0.4*12+0.6*7,9))*0,6*0,8*0,4056 (A+B*(0.4*X1+0.6*X))*К3*К7*Котн | 12 038,91
|  | Коэффициент относительной стоимости с учетом сейсмичности 9 баллов для разделов КР=12%*1,3=15,6%; | К4= ;
|  | Стадийность проектирования; | К3=0,6 ;
|  | Привязка типовой или повторно применяемой проектной документации с внесением изменений в подземную и надземную часть здания (до 0,8); | К7=0,8 п.3.2 МУ 2010;
|  | Смета на строительство при исключении разделов (АР,электроснабжение,водоснабжение,водоотведение,отопление,вентиляция, кондиционирование,связь, газоснабжение, ТХ, мероприятия по обеспечению доступа инвалидов)=8%:92%*34%=2,96%; | К2= ;
|  | Пояснительная записка; | 2%; | 593.63
|  | Схема планировочной организации земельного участка; | 2%; | 593.63
|  | Конструктивные и объемно-планировочные решения; | 15,6%; | 4 630,35
|  | Проект организация строительства; | 3%; | 890.45
|  | Охрана окружающей среды (ООС); | 9%; | 2 671,36
|  | Мероприятия по обеспечению пожарной безопасности; | 6%; | 1 780,90
|  | Смета на строительство; | 2,96%; | 878.58
|  | Итого "Коэфф. относительной стоимости" | Котн=40,56%
30 | Стальные опоры радиовещательной и связной радиостанции высотой от 12 до 250 м (Опора ТО9), 12,25(1 м по высоте опоры) | СБЦП "Объекты связи (2010)" табл.18 п.1 (СБЦП02-18-1) | (58040+398*12,25)*0,6*0,8*0,4056 (A+B*X)*К3*К7*Котн | 12 248,89
|  | Коэффициент относительной стоимости с учетом сейсмичности 9 баллов для разделов КР=12%*1,3=15,6%; | К4= ;
|  | Стадийность проектирования; | К3=0,6 ;
|  | Привязка типовой или повторно применяемой проектной документации с внесением изменений в подземную и надземную часть здания (до 0,8); | К7=0,8 п.3.2 МУ 2010;
|  | Смета на строительство при исключении разделов (АР,электроснабжение,водоснабжение,водоотведение,отопление,вентиляция, кондиционирование,связь, газоснабжение, ТХ, мероприятия по обеспечению доступа инвалидов)=8%:92%*34%=2,96%; | К2= ;
|  | Пояснительная записка; | 2%; | 603.99
|  | Схема планировочной организации земельного участка; | 2%; | 603.99
|  | Конструктивные и объемно-планировочные решения; | 15,6%; | 4 711,11
|  | Проект организация строительства; | 3%; | 905.98
|  | Охрана окружающей среды (ООС); | 9%; | 2 717,95
|  | Мероприятия по обеспечению пожарной безопасности; | 6%; | 1 811,97
|  | Смета на строительство; | 2,96%; | 893.9
|  | Итого "Коэфф. относительной стоимости" | Котн=40,56%
31 | Стальные опоры радиовещательной и связной радиостанции высотой от 12 до 250 м (Опора ТО10), 14,85(1 м по высоте опоры) | СБЦП "Объекты связи (2010)" табл.18 п.1 (СБЦП02-18-1) | (58040+398*14,85)*0,6*0,8*0,4056 (A+B*X)*К3*К7*Котн | 12 450,36
|  | Коэффициент относительной стоимости с учетом сейсмичности 9 баллов для разделов КР=12%*1,3=15,6%; | К4= ;
|  | Стадийность проектирования; | К3=0,6 ;
|  | Привязка типовой или повторно применяемой проектной документации с внесением изменений в подземную и надземную часть здания (до 0,8); | К7=0,8 п.3.2 МУ 2010;
|  | Смета на строительство при исключении разделов (АР,электроснабжение,водоснабжение,водоотведение,отопление,вентиляция, кондиционирование,связь, газоснабжение, ТХ, мероприятия по обеспечению доступа инвалидов)=8%:92%*34%=2,96%; | К2= ;
|  | Пояснительная записка; | 2%; | 613.92
|  | Схема планировочной организации земельного участка; | 2%; | 613.92
|  | Конструктивные и объемно-планировочные решения; | 15,6%; | 4 788,60
|  | Проект организация строительства; | 3%; | 920.88
|  | Охрана окружающей среды (ООС); | 9%; | 2 762,65
|  | Мероприятия по обеспечению пожарной безопасности; | 6%; | 1 841,77
|  | Смета на строительство; | 2,96%; | 908.61
|  | Итого "Коэфф. относительной стоимости" | Котн=40,56%
32 | Стальные опоры радиовещательной и связной радиостанции высотой от 12 до 250 м (Опора ТО11), 10,49(1 м по высоте опоры) | СБЦП "Объекты связи (2010)" табл.18 п.1 (СБЦП02-18-1) | (58040+398*(0.4*12+0.6*10,49))*0,6*0,8*0,4056 (A+B*(0.4*X1+0.6*X))*К3*К7*Котн | 12 159,32
|  | Коэффициент относительной стоимости с учетом сейсмичности 9 баллов для разделов КР=12%*1,3=15,6%; | К4= ;
|  | Стадийность проектирования; | К3=0,6 ;
|  | Привязка типовой или повторно применяемой проектной документации с внесением изменений в подземную и надземную часть здания (до 0,8); | К7=0,8 п.3.2 МУ 2010;
|  | Смета на строительство при исключении разделов (АР,электроснабжение,водоснабжение,водоотведение,отопление,вентиляция, кондиционирование,связь, газоснабжение, ТХ, мероприятия по обеспечению доступа инвалидов)=8%:92%*34%=2,96%; | К2= ;
|  | Пояснительная записка; | 2%; | 599.57
|  | Схема планировочной организации земельного участка; | 2%; | 599.57
|  | Конструктивные и объемно-планировочные решения; | 15,6%; | 4 676,66
|  | Проект организация строительства; | 3%; | 899.36
|  | Охрана окружающей среды (ООС); | 9%; | 2 698,07
|  | Мероприятия по обеспечению пожарной безопасности; | 6%; | 1 798,72
|  | Смета на строительство; | 2,96%; | 887.37
|  | Итого "Коэфф. относительной стоимости" | Котн=40,56%
33 | Стальные опоры радиовещательной и связной радиостанции высотой от 12 до 250 м (Опора ТО12), 14,25(1 м по высоте опоры) | СБЦП "Объекты связи (2010)" табл.18 п.1 (СБЦП02-18-1) | (58040+398*14,25)*0,6*0,8*0,4056 (A+B*X)*К3*К7*Котн | 12 403,86
|  | Коэффициент относительной стоимости с учетом сейсмичности 9 баллов для разделов КР=12%*1,3=15,6%; | К4= ;
|  | Стадийность проектирования; | К3=0,6 ;
|  | Привязка типовой или повторно применяемой проектной документации с внесением изменений в подземную и надземную часть здания (до 0,8); | К7=0,8 п.3.2 МУ 2010;
|  | Смета на строительство при исключении разделов (АР,электроснабжение,водоснабжение,водоотведение,отопление,вентиляция, кондиционирование,связь, газоснабжение, ТХ, мероприятия по обеспечению доступа инвалидов)=8%:92%*34%=2,96%; | К2= ;
|  | Пояснительная записка; | 2%; | 611.63
|  | Схема планировочной организации земельного участка; | 2%; | 611.63
|  | Конструктивные и объемно-планировочные решения; | 15,6%; | 4 770,72
|  | Проект организация строительства; | 3%; | 917.45
|  | Охрана окружающей среды (ООС); | 9%; | 2 752,34
|  | Мероприятия по обеспечению пожарной безопасности; | 6%; | 1 834,89
|  | Смета на строительство; | 2,96%; | 905.21
|  | Итого "Коэфф. относительной стоимости" | Котн=40,56%
34 | Стальные опоры радиовещательной и связной радиостанции высотой от 12 до 250 м (Опора ТО13), 10,8(1 м по высоте опоры) | СБЦП "Объекты связи (2010)" табл.18 п.1 (СБЦП02-18-1) | (58040+398*(0.4*12+0.6*10,8))*0,6*0,8*0,4056 (A+B*(0.4*X1+0.6*X))*К3*К7*Котн | 12 173,73
|  | Коэффициент относительной стоимости с учетом сейсмичности 9 баллов для разделов КР=12%*1,3=15,6%; | К4= ;
|  | Стадийность проектирования; | К3=0,6 ;
|  | Привязка типовой или повторно применяемой проектной документации с внесением изменений в подземную и надземную часть здания (до 0,8); | К7=0,8 п.3.2 МУ 2010;
|  | Смета на строительство при исключении разделов (АР,электроснабжение,водоснабжение,водоотведение,отопление,вентиляция, кондиционирование,связь, газоснабжение, ТХ, мероприятия по обеспечению доступа инвалидов)=8%:92%*34%=2,96%; | К2= ;
|  | Пояснительная записка; | 2%; | 600.28
|  | Схема планировочной организации земельного участка; | 2%; | 600.28
|  | Конструктивные и объемно-планировочные решения; | 15,6%; | 4 682,20
|  | Проект организация строительства; | 3%; | 900.42
|  | Охрана окружающей среды (ООС); | 9%; | 2 701,27
|  | Мероприятия по обеспечению пожарной безопасности; | 6%; | 1 800,85
|  | Смета на строительство; | 2,96%; | 888.42
|  | Итого "Коэфф. относительной стоимости" | Котн=40,56%
35 | Стальные опоры радиовещательной и связной радиостанции высотой от 12 до 250 м (Опора ТО14), 16,75(1 м по высоте опоры) | СБЦП "Объекты связи (2010)" табл.18 п.1 (СБЦП02-18-1) | (58040+398*16,75)*0,6*0,8*0,4056 (A+B*X)*К3*К7*Котн | 12 597,58
|  | Коэффициент относительной стоимости с учетом сейсмичности 9 баллов для разделов КР=12%*1,3=15,6%; | К4= ;
|  | Стадийность проектирования; | К3=0,6 ;
|  | Привязка типовой или повторно применяемой проектной документации с внесением изменений в подземную и надземную часть здания (до 0,8); | К7=0,8 п.3.2 МУ 2010;
|  | Смета на строительство при исключении разделов (АР,электроснабжение,водоснабжение,водоотведение,отопление,вентиляция, кондиционирование,связь, газоснабжение, ТХ, мероприятия по обеспечению доступа инвалидов)=8%:92%*34%=2,96%; | К2= ;
|  | Пояснительная записка; | 2%; | 621.18
|  | Схема планировочной организации земельного участка; | 2%; | 621.18
|  | Конструктивные и объемно-планировочные решения; | 15,6%; | 4 845,22
|  | Проект организация строительства; | 3%; | 931.77
|  | Охрана окружающей среды (ООС); | 9%; | 2 795,32
|  | Мероприятия по обеспечению пожарной безопасности; | 6%; | 1 863,55
|  | Смета на строительство; | 2,96%; | 919.35
|  | Итого "Коэфф. относительной стоимости" | Котн=40,56%
36 | Стальные опоры радиовещательной и связной радиостанции высотой от 12 до 250 м (Опора ТО15), 10,02(1 м по высоте опоры) | СБЦП "Объекты связи (2010)" табл.18 п.1 (СБЦП02-18-1) | (58040+398*(0.4*12+0.6*10,02))*0,6*0,8*0,4056 (A+B*(0.4*X1+0.6*X))*К3*К7*Котн | 12 137,47
|  | Коэффициент относительной стоимости с учетом сейсмичности 9 баллов для разделов КР=12%*1,3=15,6%; | К4= ;
|  | Стадийность проектирования; | К3=0,6 ;
|  | Привязка типовой или повторно применяемой проектной документации с внесением изменений в подземную и надземную часть здания (до 0,8); | К7=0,8 п.3.2 МУ 2010;
|  | Смета на строительство при исключении разделов (АР,электроснабжение,водоснабжение,водоотведение,отопление,вентиляция, кондиционирование,связь, газоснабжение, ТХ, мероприятия по обеспечению доступа инвалидов)=8%:92%*34%=2,96%; | К2= ;
|  | Пояснительная записка; | 2%; | 598.49
|  | Схема планировочной организации земельного участка; | 2%; | 598.49
|  | Конструктивные и объемно-планировочные решения; | 15,6%; | 4 668,26
|  | Проект организация строительства; | 3%; | 897.74
|  | Охрана окружающей среды (ООС); | 9%; | 2 693,23
|  | Мероприятия по обеспечению пожарной безопасности; | 6%; | 1 795,48
|  | Смета на строительство; | 2,96%; | 885.77
|  | Итого "Коэфф. относительной стоимости" | Котн=40,56%
37 | Стальные опоры радиовещательной и связной радиостанции высотой от 12 до 250 м (Опора ТО16), 10,5(1 м по высоте опоры) | СБЦП "Объекты связи (2010)" табл.18 п.1 (СБЦП02-18-1) | (58040+398*(0.4*12+0.6*10,5))*0,6*0,8*0,4056 (A+B*(0.4*X1+0.6*X))*К3*К7*Котн | 12 159,78
|  | Коэффициент относительной стоимости с учетом сейсмичности 9 баллов для разделов КР=12%*1,3=15,6%; | К4= ;
|  | Стадийность проектирования; | К3=0,6 ;
|  | Привязка типовой или повторно применяемой проектной документации с внесением изменений в подземную и надземную часть здания (до 0,8); | К7=0,8 п.3.2 МУ 2010;
|  | Смета на строительство при исключении разделов (АР,электроснабжение,водоснабжение,водоотведение,отопление,вентиляция, кондиционирование,связь, газоснабжение, ТХ, мероприятия по обеспечению доступа инвалидов)=8%:92%*34%=2,96%; | К2= ;
|  | Пояснительная записка; | 2%; | 599.59
|  | Схема планировочной организации земельного участка; | 2%; | 599.59
|  | Конструктивные и объемно-планировочные решения; | 15,6%; | 4 676,84
|  | Проект организация строительства; | 3%; | 899.39
|  | Охрана окружающей среды (ООС); | 9%; | 2 698,18
|  | Мероприятия по обеспечению пожарной безопасности; | 6%; | 1 798,78
|  | Смета на строительство; | 2,96%; | 887.4
|  | Итого "Коэфф. относительной стоимости" | Котн=40,56%
38 | Стальные опоры радиовещательной и связной радиостанции высотой от 12 до 250 м (Опора ТО17), 7,47(1 м по высоте опоры) | СБЦП "Объекты связи (2010)" табл.18 п.1 (СБЦП02-18-1) | (58040+398*(0.4*12+0.6*7,47))*0,6*0,8*0,4056 (A+B*(0.4*X1+0.6*X))*К3*К7*Котн | 12 018,91
|  | Коэффициент относительной стоимости с учетом сейсмичности 9 баллов для разделов КР=12%*1,3=15,6%; | К4= ;
|  | Стадийность проектирования; | К3=0,6 ;
|  | Привязка типовой или повторно применяемой проектной документации с внесением изменений в подземную и надземную часть здания (до 0,8); | К7=0,8 п.3.2 МУ 2010;
|  | Смета на строительство при исключении разделов (АР,электроснабжение,водоснабжение,водоотведение,отопление,вентиляция, кондиционирование,связь, газоснабжение, ТХ, мероприятия по обеспечению доступа инвалидов)=8%:92%*34%=2,96%; | К2= ;
|  | Пояснительная записка; | 2%; | 592.65
|  | Схема планировочной организации земельного участка; | 2%; | 592.65
|  | Конструктивные и объемно-планировочные решения; | 15,6%; | 4 622,66
|  | Проект организация строительства; | 3%; | 888.97
|  | Охрана окружающей среды (ООС); | 9%; | 2 666,92
|  | Мероприятия по обеспечению пожарной безопасности; | 6%; | 1 777,95
|  | Смета на строительство; | 2,96%; | 877.12
|  | Итого "Коэфф. относительной стоимости" | Котн=40,56%
39 | Установка промышленного телевизионного оборудования в готовом здании с числом камер от 2 до 12.Система охранного телевидения. Видеонаблюдение наружное., 34(1 камера) | СБЦП "Объекты связи (2010)" табл.20 п.7 (СБЦП02-20-7) | (36610+4570*(0.4*12+0.6*34))*1,1*1,006*0,5 (A+B*(0.4*X2+0.6*X))*К2*К4*К3 | 83 976,55
|  | Проектирование наружных установок промышленного телевизионного оборудования на территории объекта; | К2=1,1 ТЧ п.2.45;
|  | Сейсмичность 9 баллов (п. 3.7 МУ) для раздела связь- 2% К=(0,02*1,3+0,98)=1,006; | К4=1,006 ;
|  | Стадийность проектирования | К3=0,5
40 | Освещение памятников, архитектурных сооружений малых форм (в том числе рекламных и информационных щитов) Охранное освещение опор, 1(объект) | СБЦП "Коммунальные инженерные сети и сооружения (2012)" табл.3 п.3 (СБЦП07-3-3) | (19082*1)*1,021*0,4 (A*X)*К4*Ки1 | 7 793,09
|  | Сейсмичность 9 баллов (п. 3.7 МУ) для раздела электроснабжение- 7% К=(0,07*1,3+0,93)=1,021; | К4=1,021 ;
|  | Стадийность проектирования | Ки1=0,4
41 | Освещение памятников, архитектурных сооружений малых форм (в том числе рекламных и информационных щитов) Охранное освещение опор, 16(объект) | СБЦП "Коммунальные инженерные сети и сооружения (2012)" табл.3 п.3 (СБЦП07-3-3) | (19082*16)*1,021*0,2*0,4 (A*X)*К4*К1*Ки1 | 24 937,88
|  | Сейсмичность 9 баллов (п. 3.7 МУ) для раздела электроснабжение- 7% К=(0,07*1,3+0,93)=1,021; | К4=1,021 ;
|  | Коэффициент 0,2 на каждую последующую опору; | К1=0,2 МУ п. 3.2;
|  | Стадийность проектирования | Ки1=0,4
42 | Установки периметральной охранной сигнализации при протяженности: 1.0-2.0 км, 1(объект) | СБЦ "Системы противопожарной и охранной защиты (1999)" табл.6 п.6 (СБЦ1-6-6) | (3556*1)*1,201*1,6*7,71*0,4 (A*X)*К4*К1*К3*Ки1 | 21 073,62
|  | Сейсмичность 9 баллов (п. 3.7 МУ) для раздела автоматика и сигнализация - 67% К=(0,67*1,3+0,33)=1,201; | К4=1,201 ;
|  | Горный рельеф; | К1=1,6 Примеч. 2 к табл.6;
|  | Индекс на 01.01. 2001 г. г. к ценам на 01.01.1995 г. = 7,71; | К3=7,71 Письмо Госстроя России №АШ-9/10 от 04.01.2001г.;
|  | Стадийность проектирования; | Ки1=0,4 ;
|  | Принципиальные технические решения, технико-экономический анализ; | 30%; | 6 322,09
|  | Автоматика и сигнализация; | 67%; | 14 119,33
|  | Сметная документация; | 3%; | 632.21
|  | Итого "Коэфф. относительной стоимости" | Котн=100%
Раздел 5. Фундамент ФТ-1
43 | Свод, перекрытие, опора, фундамент или другой несущий элемент при размере основного параметра: до 2 м ( Размер фундамента 1,8х 1,8 м), 1(элемент конструкции) | СБЦ "Промышленные печи, сушила, дымовые и вентиляционные трубы, конструкции тепловой изоляции и антикоррозионной защиты (2004)" табл.42 п.4 (СБЦ62-42-4) | (4650*1)*1,06*1,3*1,3*0,4 (A*X)*К1*К2*К3*Ки1 | 3 332,00
|  | Сметная часть - 6% (ценообразующий к-т); | К1=1,06 п.1.5 ОП;
|  | Армированные конструкции (ценообразующий к-т); | К2=1,3 Примечание 1 к табл 42;
|  | Сейсмичность 9 баллов К=1.3; | К3=1,3 МУ п.3.7;
|  | Стадийность проектирования | Ки1=0,4
44 | Свод, перекрытие, опора, фундамент или другой несущий элемент при размере основного параметра: до 2 м ( Размер фундамента 1,8х 1,8 м), 19(элемент конструкции) | СБЦ "Промышленные печи, сушила, дымовые и вентиляционные трубы, конструкции тепловой изоляции и антикоррозионной защиты (2004)" табл.42 п.4 (СБЦ62-42-4) | (4650*19)*1,06*1,3*1,3*0,2*0,4 (A*X)*К1*К2*К3*К4*Ки1 | 12 661,62
|  | Сметная часть - 6% (ценообразующий к-т); | К1=1,06 п.1.5 ОП;
|  | Армированные конструкции (ценообразующий к-т); | К2=1,3 Примечание 1 к табл 42;
|  | Сейсмичность 9 баллов К=1.3; | К3=1,3 МУ п.3.7;
|  | Привязка типового решения; | К4=0,2 МУ п.3.2;
|  | Стадийность проектирования | Ки1=0,4
Раздел 6. Сети электроснабжения
45 | Кабельные линии напряжением до 35 кВ с интервалами протяженности: до 100 м (Кабельные линии напряжением 0,4 кВ питания НСКД), 1(объект) | СБЦП "Коммунальные инженерные сети и сооружения (2012)" табл.17 п.1 (СБЦП07-17-1) | (11960*1)*1,191*0,4 (A*X)*К1*Ки1 | 5 697,74
|  | Сейсмичность 9 баллов для 63,5% разделов (ТХ- 24,5%, КР=27,5%, искусств. соор.=1,5%, электроснаб.=10%); К= (0,635*1,3+0,365)=1,191; | К1=1,191 МУ п. 3.7;
|  | Стадийность проектирования; | Ки1=0,4 ;
|  | Пояснительная записка; | 2%; | 113.95
|  | Проект полосы отвода; | 2%; | 113.95
|  | Здания и сооружения, входящие в инфраструктуру объекта; | 6%; | 341.86
|  | Проект организации строительства; | 2%; | 113.95
|  | Проект организации работ по сносу (демонтажу); | 1%; | 56.98
|  | Мероприятия по охране окружающей среды; | 9%; | 512.8
|  | Мероприятия по обеспечению пожарной безопасности; | 3%; | 170.93
|  | Смета на строительство; | 5%; | 284.89
|  | Раздел «Технологические конструктивные решения линейного объекта. Искусственные сооружения (инженерное обустройство, сети)» - Технологические решения; | 24,5%; | 1 395,95
|  | Раздел «Технологические конструктивные решения линейного объекта. Искусственные сооружения (инженерное обустройство, сети)» - Конструктивные решения; | 27,5%; | 1 566,88
|  | Раздел «Технологические конструктивные решения линейного объекта. Искусственные сооружения (инженерное обустройство, сети)» - Искусственные сооружения; | 1,5%; | 85.47
|  | Раздел «Технологические конструктивные решения линейного объекта. Искусственные сооружения (инженерное обустройство, сети)» - Обустройство; | 2,5%; | 142.44
|  | Раздел «Технологические конструктивные решения линейного объекта. Искусственные сооружения (инженерное обустройство, сети)» - Электроснабжение; | 10%; | 569.77
|  | Раздел «Технологические конструктивные решения линейного объекта. Искусственные сооружения (инженерное обустройство, сети)» - Водоснабжение и водоотведение; | 2,5%; | 142.44
|  | Раздел «Технологические конструктивные решения линейного объекта. Искусственные сооружения (инженерное обустройство, сети)» - Связь, сигнализация, АСУ; | 1,5%; | 85.47
|  | Итого "Коэфф. относительной стоимости" | Котн=100%
46 | Кабельные линии напряжением до 35 кВ с интервалами протяженности: до 100 м (Кабельные линии напряжением 0,4 кВ питания ВСКД), 2(объект) | СБЦП "Коммунальные инженерные сети и сооружения (2012)" табл.17 п.1 (СБЦП07-17-1) | (11960*2)*1,191*0,4 (A*X)*К1*Ки1 | 11 395,49
|  | Сейсмичность 9 баллов для 63,5% разделов (ТХ- 24,5%, КР=27,5%, искусств. соор.=1,5%, электроснаб.=10%); К= (0,635*1,3+0,365)=1,191; | К1=1,191 МУ п. 3.7;
|  | Стадийность проектирования; | Ки1=0,4 ;
|  | Пояснительная записка; | 2%; | 227.91
|  | Проект полосы отвода; | 2%; | 227.91
|  | Здания и сооружения, входящие в инфраструктуру объекта; | 6%; | 683.73
|  | Проект организации строительства; | 2%; | 227.91
|  | Проект организации работ по сносу (демонтажу); | 1%; | 113.95
|  | Мероприятия по охране окружающей среды; | 9%; | 1 025,59
|  | Мероприятия по обеспечению пожарной безопасности; | 3%; | 341.86
|  | Смета на строительство; | 5%; | 569.77
|  | Раздел «Технологические конструктивные решения линейного объекта. Искусственные сооружения (инженерное обустройство, сети)» - Технологические решения; | 24,5%; | 2 791,90
|  | Раздел «Технологические конструктивные решения линейного объекта. Искусственные сооружения (инженерное обустройство, сети)» - Конструктивные решения; | 27,5%; | 3 133,76
|  | Раздел «Технологические конструктивные решения линейного объекта. Искусственные сооружения (инженерное обустройство, сети)» - Искусственные сооружения; | 1,5%; | 170.93
|  | Раздел «Технологические конструктивные решения линейного объекта. Искусственные сооружения (инженерное обустройство, сети)» - Обустройство; | 2,5%; | 284.89
|  | Раздел «Технологические конструктивные решения линейного объекта. Искусственные сооружения (инженерное обустройство, сети)» - Электроснабжение; | 10%; | 1 139,55
|  | Раздел «Технологические конструктивные решения линейного объекта. Искусственные сооружения (инженерное обустройство, сети)» - Водоснабжение и водоотведение; | 2,5%; | 284.89
|  | Раздел «Технологические конструктивные решения линейного объекта. Искусственные сооружения (инженерное обустройство, сети)» - Связь, сигнализация, АСУ; | 1,5%; | 170.93
|  | Итого "Коэфф. относительной стоимости" | Котн=100%
47 | Трансформаторные подстанции напряжением 6-20/0,4 кВ: закрытая двухтрансформаторная с распределительным устройством высокого напряжения, мощностью до 2х630 кВ•А и количеством ячеек до 6 (КТП-6), 1(1 подстанция) | СБЦП "Коммунальные инженерные сети и сооружения (2012)" табл.37 п.4 (СБЦП07-37-4) | (68380*1)*1,111*0,5 (A*X)*К2*К1 | 37 985,09
|  | Сейсмичность 9 баллов для 37% разделов (Электроснабж=7%, ТХ-30%); К= (0,37*1,3+0,63)=1,111; | К2=1,111 МУ п. 3.7;
|  | Стадийность проектирования; | К1=0,5 ;
|  | Пояснительная записка; | 2%; | 759.7
|  | Схема планировочной организации земельного участка; | 2%; | 759.7
|  | Архитектурные решения; | 5%; | 1 899,25
|  | Конструктивные и объемно-планировочные решения; | 11%; | 4 178,36
|  | Раздел "Инженерное оборудование, сети, инженерно-технические мероприятия, технологические решения": Система электроснабжения; | 7%; | 2 658,96
|  | Раздел «Технологические конструктивные решения линейного объекта. Искусственные сооружения (инженерное обустройство, сети)» - Система водоснабжения; | 2%; | 759.7
|  | Раздел «Технологические конструктивные решения линейного объекта. Искусственные сооружения (инженерное обустройство, сети)» - Система водоотведения; | 2%; | 759.7
|  | Раздел "Инженерное оборудование, сети, инженерно-технические мероприятия, технологические решения": Отопление, вентиляция и кондиционирование воздуха; | 6%; | 2 279,11
|  | Раздел "Инженерное оборудование, сети, инженерно-технические мероприятия, технологические решения": Сети связи; | 2%; | 759.7
|  | Раздел "Инженерное оборудование, сети, инженерно-технические мероприятия, технологические решения": Система газоснабжения; | 1%; | 379.85
|  | Раздел "Инженерное оборудование, сети, инженерно-технические мероприятия, технологические решения": Технологические решения; | 30%; | 11 395,53
|  | Проект организации строительства; | 3%; | 1 139,55
|  | Мероприятия по охране окружающей среды; | 8%; | 3 038,81
|  | Мероприятия по обеспечению пожарной безопасности; | 6%; | 2 279,11
|  | Мероприятия по обеспечению доступа инвалидов; | 1%; | 379.85
|  | Мероприятия по обеспечению соблюдения требований энергетической эффективности и требований оснащенности зданий, строений и сооружений приборами учета используемых энергетических ресурсов; | 5%; | 1 899,25
|  | Смета на строительство; | 7%; | 2 658,96
|  | Итого "Коэфф. относительной стоимости" | Котн=100%
48 | Трансформаторные подстанции напряжением 6-20/0,4 кВ: комплектная двухтрансформаторная с количеством вводов высокого напряжения до двух без выключателей высокого напряжения, мощностью до 2х630 кВ•А (КТП-18), 1(1 подстанция) | СБЦП "Коммунальные инженерные сети и сооружения (2012)" табл.37 п.2 (СБЦП07-37-2) | (20800*1)*0,5*0,7*1,111*0,5 (A*X)*К1*К2*К4*К5 | 4 044,04
|  | Однотрансформаторная КТП; | К1=0,5 ОП п. 2.8.7.1;
|  | Мощность трансформатора ниже 160 кВА; | К2=0,7 ОП п. 2.8.7.1;
|  | Сейсмичность 9 баллов для 37% разделов (Электроснабж=7%, ТХ-30%); К= (0,37*1,3+0,63)=1,111; | К4=1,111 МУ п. 3.7;
|  | Стадийность проектирования; | К5=0,5 ;
|  | Пояснительная записка; | 2%; | 80.88
|  | Схема планировочной организации земельного участка; | 2%; | 80.88
|  | Архитектурные решения; | 5%; | 202.2
|  | Конструктивные и объемно-планировочные решения; | 11%; | 444.84
|  | Раздел "Инженерное оборудование, сети, инженерно-технические мероприятия, технологические решения": Система электроснабжения; | 7%; | 283.08
|  | Раздел «Технологические конструктивные решения линейного объекта. Искусственные сооружения (инженерное обустройство, сети)» - Система водоснабжения; | 2%; | 80.88
|  | Раздел «Технологические конструктивные решения линейного объекта. Искусственные сооружения (инженерное обустройство, сети)» - Система водоотведения; | 2%; | 80.88
|  | Раздел "Инженерное оборудование, сети, инженерно-технические мероприятия, технологические решения": Отопление, вентиляция и кондиционирование воздуха; | 6%; | 242.64
|  | Раздел "Инженерное оборудование, сети, инженерно-технические мероприятия, технологические решения": Сети связи; | 2%; | 80.88
|  | Раздел "Инженерное оборудование, сети, инженерно-технические мероприятия, технологические решения": Система газоснабжения; | 1%; | 40.44
|  | Раздел "Инженерное оборудование, сети, инженерно-технические мероприятия, технологические решения": Технологические решения; | 30%; | 1 213,21
|  | Проект организации строительства; | 3%; | 121.32
|  | Мероприятия по охране окружающей среды; | 8%; | 323.52
|  | Мероприятия по обеспечению пожарной безопасности; | 6%; | 242.64
|  | Мероприятия по обеспечению доступа инвалидов; | 1%; | 40.44
|  | Мероприятия по обеспечению соблюдения требований энергетической эффективности и требований оснащенности зданий, строений и сооружений приборами учета используемых энергетических ресурсов; | 5%; | 202.2
|  | Смета на строительство; | 7%; | 283.08
|  | Итого "Коэфф. относительной стоимости" | Котн=100%
Раздел 7. Сети связи
49 | Прокладка бронированного кабеля связи в земле, протяженностью:свыше 1000 до 6000 м, 1400(м) | СБЦП "Коммунальные инженерные сети и сооружения (2012)" табл.1 п.45 (СБЦП07-1-45) | (48000+35*1400)*1,191*0,4 (A+B*X)*К2*Ки1 | 46 210,80
|  | Сейсмичность 9 баллов для 63,5% разделов (ТХ- 24,5%, КР=27,5%, искусств. соор.=1,5%, электроснаб.=10%); К= (0,635*1,3+0,365)=1,191; | К2=1,191 МУ п. 3.7;
|  | Стадийность проектирования; | Ки1=0,4 ;
|  | Пояснительная записка; | 2%; | 924.22
|  | Проект полосы отвода; | 2%; | 924.22
|  | Здания и сооружения, входящие в инфраструктуру объекта; | 6%; | 2 772,65
|  | Проект организации строительства; | 2%; | 924.22
|  | Проект организации работ по сносу (демонтажу); | 1%; | 462.11
|  | Мероприятия по охране окружающей среды; | 9%; | 4 158,97
|  | Мероприятия по обеспечению пожарной безопасности; | 3%; | 1 386,32
|  | Смета на строительство; | 5%; | 2 310,54
|  | Раздел «Технологические конструктивные решения линейного объекта. Искусственные сооружения (инженерное обустройство, сети)» - Технологические решения; | 24,5%; | 11 321,65
|  | Раздел «Технологические конструктивные решения линейного объекта. Искусственные сооружения (инженерное обустройство, сети)» - Конструктивные решения; | 27,5%; | 12 707,97
|  | Раздел «Технологические конструктивные решения линейного объекта. Искусственные сооружения (инженерное обустройство, сети)» - Искусственные сооружения; | 1,5%; | 693.16
|  | Раздел «Технологические конструктивные решения линейного объекта. Искусственные сооружения (инженерное обустройство, сети)» - Обустройство; | 2,5%; | 1 155,27
|  | Раздел «Технологические конструктивные решения линейного объекта. Искусственные сооружения (инженерное обустройство, сети)» - Электроснабжение; | 10%; | 4 621,08
|  | Раздел «Технологические конструктивные решения линейного объекта. Искусственные сооружения (инженерное обустройство, сети)» - Водоснабжение и водоотведение; | 2,5%; | 1 155,27
|  | Раздел «Технологические конструктивные решения линейного объекта. Искусственные сооружения (инженерное обустройство, сети)» - Связь, сигнализация, АСУ; | 1,5%; | 693.16
|  | Итого "Коэфф. относительной стоимости" | Котн=100%
Раздел 8. Инжзащита
50 | Удерживающие сооружения на оползнеопасных и оползневых склонах и откосах при площади вертикального сечения сползающего массива недостаточно устойчивых или неустойчивых грунтов:свыше 1,1 до 3,2 тыс.м2 (Лавинозащита), 1,65(тыс.м2) | СБЦП "Заглубленные сооружения и конструкции, водопонижение, противооползневые сооружения и мероприятия (2015)" табл.1 п.30 (СБЦП15-1-30) | (395010+108300*1,65)*1,021*0,3 (A+B*X)*К2*К1 | 175 725,84
|  | Относительная стоимость с учетом сейсмичности 9 баллов К=1,3 (МУ 2009 п. 3.7) для разделов: (Конструктивные решения-7%) Итого общий коэффициент относительной стоимости К=(0,07*1,3+0,93)=1,021; | К2=1,021 ;
|  | Стадийность проектирования; | К1=0,3 ;
|  | Пояснительная записка; | 2%; | 3 514,52
|  | Схема планировочной организации земельного участка; | 4%; | 7 029,03
|  | Архитектурные решения; | 7%; | 12 300,81
|  | Конструктивные и объемно-планировочные решения; | 7%; | 12 300,81
|  | Инженерное оборудование, сети инженерно-технические мероприятия, технологические решения: Технологические решения; | 49%; | 86 105,66
|  | Инженерное оборудование, сети инженерно-технические мероприятия, технологические решения: Электроснабжение, автоматика, связь, сигнализация; | 12%; | 21 087,10
|  | Проект организация строительства (ПОС); | 4%; | 7 029,03
|  | Охрана окружающей среды (ООС); | 8%; | 14 058,07
|  | Мероприятия по обеспечению пожарной безопасности; | 2%; | 3 514,52
|  | Смета на строительство; | 5%; | 8 786,29
|  | Итого "Коэфф. относительной стоимости" | Котн=100%
Раздел 9. ГО и ЧС
51 | Сб итм 01 - разработка раздела "ИТМ ГОЧС" проекта строительства условного объекта, 1(объект) | (СБЦ59-ТЧ-п.2) | (30500*1)*1,06*1,6 (A*X)*К1*К2 | 51 728,00
|  | Коэффициент, учитывающий суммарное количество источников возможных ЧС (природных и техногенных) - 4 (Кис) гл.1, таб.1; | К1=1,06 ;
|  | Коэффициентдля потенциально опасных объектов, гидротехнических сооружений, объектов воздушного, морского и речного транспорта коэффициент сложности (Ксл) устанавливается в пределах Прим. к табл.2 (Ценообразующий); | К2=1,6 ;
|  | Стадийность проектирования К=1 | К3=
ВСЕГО по смете
| Итого Поз. 1-51 |  |  | 1269699.54
| Итого в уровне цен на 01.01.2001 г. |  |  | 1269699.54
| Всего по смете в уровне цен на 01.01.2000 г. | Индекс на 01.01.2000 г. к ценам на 01.01.1995 г. по письму Госстроя России №АШ-3412/10-ЛС/08 от 07.10.1999г. = 6,46; Индекс на 1 квартал 2001 г. г. к ценам на 01.01.1995 г. по письму Госстроя России №АШ-9/10 от 04.01.2001г. = 7,71 | К= 7,71/6,46=1,19 | 1066974.4
| Всего с учетом "ВСЕГО по смете в уровне цен на IV квартал 2020 г. | Индекс на IV квартал 2020 г. к ценам на 01.01.2001 по письму Минстроя РФ от 02.11.20 N 44016-ИФ/09 | К=4,47 | 5675556.94
Главный инженер проекта ______________ Н.В.Сермавбрин
Начальник отдела ____________________
Составил ___________________________ Т.А. Лосева
Проверил ___________________________ В.А. Нагулевич
Note on A2: Титул::<Индекс/ЛН локальной сметы> <Регистрационный номер локальной сметы>
Note on A5: Титул::<Наименование стройки>, <Наименование объекта>, <Наименование локальной сметы>, <Наименование очереди>
Note on B9: Титул::<подпись 240 значение>
Note on B11: Титул::<подпись 230 значение>
Note on A13: Титул::<Итого по расчету> <Единица измерения стомости>
Note on D15: Титул::<Единица измерения стомости>
Note on E15: Титул::<Единица измерения стомости>
Note on A16: ПИР::<Номер позиции по смете>
Note on B16: ПИР::<Наименование (текстовая часть) расценки>, <Расчет физ. объема>(<Ед. измерения по расценке>)<Пустой идентификатор>
Note on C16: ПИР::<Номера частей> (<Обоснование (код) позиции>)<Пустой идентификатор><Наименование коэффициентов>
Note on D16: ПИР::<Расчет стомости> <Расчет стомости - формула><Обоснование коэффициентов>
Note on E16: ПИР::<Стоимость><Стоимость КОС>
Note on A542: Хвост::______________ <подпись 360 значение>
Note on A543: Хвост::____________________ <подпись 390 значение>
Note on A544: Хвост::___________________________ <подпись 300 значение>
Note on A545: Хвост::___________________________ <подпись 310 значение>
Note on A547: Хвост::<Описание локальной сметы>

## 12-01-02
Форма 2п
Приложение к
(договору, дополнительному соглашению)
СМЕТА № 12-01-01
на проектные (изыскательские) работы
проектные работы стадии "Рабочая документация", Всесезонный туристско-рекреационный комплекс "Ведучи", Чеченская Республика. Пасажирская подвесная канатная дорога VL4
Наименование предприятия, здания, сооружения, стадии проектирования, этапа, вида проектных
Наименование проектной (изыскательской) организации:
ООО "Национальные канатные дороги"
Наименование организации заказчика:
АО "Курорты Северного Кавказа"
Составлена в уровне цен на 01.01.2001 с пересчетом по итогу сметы в уровень цен IV квартала 2020 г.
№ пп | Характеристика предприятия, здания, сооружения или вид работ | Номер частей, глав, таблиц, параграфов и пунктов указаний к разделу справочника базовых цен на проектные и изыскательские работы для строителей | Расчет стоимости: (a+bx)*Kj или (стоимость строительно-монтажных работ)*проц./ 100 или количество * цена, руб. | Стоимость работ, руб.
1 | 2 | 3 | 4 | 5
Раздел 1. Нижняя станция канатной дороги
1 | Стальные опоры радиорелейной и сотовых линий связи высотой от 12 до 125 м (Станция НСКД), 6(1 м по высоте опоры) | СБЦП "Объекты связи (2010)" табл.18 п.2 (СБЦП02-18-2) | (32070+424*6)*0,4*0,8*0,3523 (A+B*X)*К1*К5*Котн | 3 902,24
|  | Коэффициент относительной стоимости с учетом сейсмичности 9 баллов для разделов КР=16%*1,3=20,8%; | К2= ;
|  | Стадийность проектирования; | К1=0,4 ;
|  | Смета на строительство при исключении разделов (АР,электроснабжение,водоснабжение,водоотведение,отопление,вентиляция, кондиционирование,связь, газоснабжение, ТХ, мероприятия по обеспечению доступа инвалидов)=8%:92%*28%=2,43%; | К3= ;
|  | Привязка типовой или повторно применяемой проектной документации с внесением изменений в подземную и надземную часть здания (до 0,8); | К5=0,8 п.3.2 МУ 2010;
Пояснительная записка;
|  | Схема планировочной организации земельного участка; | 2%; | 221.53
|  | Конструктивные и объемно-планировочные решения; | 20,8%; | 2 303,91
Проект организация строительства;
Охрана окружающей среды (ООС);
|  | Мероприятия по обеспечению пожарной безопасности; | 10%; | 1 107,65
|  | Смета на строительство; | 2,43%; | 269.16
|  | Итого "Коэфф. относительной стоимости" | Котн=35,23%
2 | Платформы низкие пассажирские или грузовые площадью: до 1500 м2 (Площадка для посадки и высадки), 14(10 м2) | СБЦП "Железные дороги (2014)" табл.7 п.5-1 (СБЦП09-7-5-1) | ((48500+30*(0.4*150+0.6*0.5*150))*0,7)*1,183*0,6 ((A+B*(0.4*X1+0.6*0.5*X1))*Кпониж)*К3*Ки1 | 25 662,82
|  | Сейсмичность 9 баллов К= 1,3 для 61% разделов (АР=7%, КР=12%, ТХ-42%). К=(0,61*1,3+0,39)=1,183; | К3=1,183 МУ п.3.7;
|  | Стадийность проектирования | Ки1=0,6
3 | Центральное помещение управления производством, помещение управления цехом, операторная, контроллерная площадью от 36 до 1000 м2 (Операторская S=15,62 м2), 15,62(м2) | СБЦП "Объекты нефтеперерабатывающей и нефтехимической промышленности (2015)" табл.8 п.1.35 (СБЦП13-8-1.35) | ((455800+580*(0.4*36+0.6*0.5*36))*0,7)*1,25*0,5*0,8*1,06*0,6 ((A+B*(0.4*X1+0.6*0.5*X1))*Кпониж)*К1*К2*К4*К5*Ки1 | 104 714,60
|  | Сейсмичность 9 баллов К= 1,3 для 83,3% разделов (АР и КР=17,5%, Электросн.-7,8%, Сети связи-0,9%, ТХ-57,1%). К=(0,833*1,3+0,167)=1,25; | К1=1,25 МУ п.3.7;
|  | Привязка типового проекта с внесением изменений; | К2=0,5 МУ п.3.2;
|  | Отсутствие взрывопожароопасной среды; | К4=0,8 Разъяснение АО "ЦИП" в письме от 15.12.2016 № 398-03/4;
|  | Проект организации строительства - 6% (ценообразующий к-т); | К5=1,06 п.2.1 ОП;
|  | Стадийность проектирования; | Ки1=0,6 ;
|  | Архитектурные решения. Конструктивные и объемно-планировочные решения; | 17,5%; | 18 325,06
|  | Инженерное оборудование. Технологические решения: Система электроснабжения; | 7,8%; | 8 167,74
|  | Инженерное оборудование. Технологические решения: Система водоснабжения. Система водоотведения; | 3,6%; | 3 769,73
|  | Инженерное оборудование. Технологические решения: Отопление, вентиляция, тепловые сети; | 5,1%; | 5 340,44
|  | Инженерное оборудование. Технологические решения: Сети связи; | 0,9%; | 942.43
|  | Инженерное оборудование. Технологические решения: Технологические решения; | 57,1%; | 59 792,04
Мероприятия по обеспечению пожарной безопасности;
Мероприятия по энергоэффективности;
|  | Смета на строительство; | 8%; | 8 377,17
|  | Итого "Коэфф. относительной стоимости" | Котн=100%
4 | Система передачи данных (СПД) выделенной связи в составе: служба передачи данных (ПД), служба сопряжения ЭВМ с каналами ПД, служба технического обслуживания (ТО) мощностью от 1 до 100 каналов, 10(1 канал) | СБЦП "Объекты связи (2010)" табл.2 п.2 (СБЦП02-2-2) | (25980+4623*10)*1,006*0,58 (A+B*X)*К2*К3 | 42 133,09
|  | Сейсмичность 9 баллов (п. 3.7 МУ) для раздела связь- 2%) К=(0,02*1,3+0,98)=1,006; | К2=1,006 ;
|  | Стадийность проектирования | К3=0,58
5 | Установка промышленного телевизионного оборудования в готовом здании с числом камер от 2 до 12.Система охранного телевидения. Видеонаблюдение наружное., 4(1 камера) | СБЦП "Объекты связи (2010)" табл.20 п.7 (СБЦП02-20-7) | (36610+4570*4)*1,1*1,006*0,5 (A+B*X)*К2*К4*К3 | 30 370,64
|  | Проектирование наружных установок промышленного телевизионного оборудования на территории объекта; | К2=1,1 ТЧ п.2.45;
|  | Сейсмичность 9 баллов (п. 3.7 МУ) для раздела связь- 2% К=(0,02*1,3+0,98)=1,006; | К4=1,006 ;
|  | Стадийность проектирования | К3=0,5
6 | Установка промышленного телевизионного оборудования в готовом здании с числом камер от 2 до 12. (СКУД), 2(1 камера) | СБЦП "Объекты связи (2010)" табл.20 п.7 (СБЦП02-20-7) | (36610+4570*2)*1,006*0,5 (A+B*X)*К4*К3 | 23 012,25
|  | Сейсмичность 9 баллов (п. 3.7 МУ) для раздела связь- 2% К=(0,02*1,3+0,98)=1,006; | К4=1,006 ;
|  | Стадийность проектирования | К3=0,5
7 | Установка промышленного телевизионного оборудования в готовом здании с числом камер от 2 до 12. (СКУД турникетов), 4(1 камера) | СБЦП "Объекты связи (2010)" табл.20 п.7 (СБЦП02-20-7) | (36610+4570*4)*1,006*0,5 (A+B*X)*К4*К3 | 27 609,67
|  | Сейсмичность 9 баллов (п. 3.7 МУ) для раздела связь- 2% К=(0,02*1,3+0,98)=1,006; | К4=1,006 ;
|  | Стадийность проектирования | К3=0,5
8 | Установка контроля напряжения аккумуляторных батарей (УКНБ), 1(1 установка) | СБЦП "Объекты связи (2010)" табл.9 п.27 (СБЦП02-9-27) | (8940*1)*1,051*0,62 (A*X)*К4*К2 | 5 825,48
|  | Сейсмичность 9 баллов (п. 3.7 МУ) для раздела электрика- 17% К=(0,17*1,3+0,83)=1,051; | К4=1,051 ;
|  | Стадийность проектирования | К2=0,62
9 | Автоматические установки пожаротушения газовые, модульные и импульсного действия (порошковые, аэрозольные и др.), с электрическим пуском, при количестве на объекте защищаемых помещений (направлений): до 2, 1(объект) | СБЦ "Системы противопожарной и охранной защиты (1999)" табл.2 п.1-1 (СБЦ1-2-1-1) | (2560*1)*1,249*7,71*0,6 (A*X)*К4*К2*Ки1 | 14 791,36
|  | Сейсмичность 9 баллов (п. 3.7 МУ) для разделов: Технологические решения-41%, автоматика и сигнализация - 42% К=(0,83*1,3+0,17)=1,249; | К4=1,249 ;
|  | Индекс на 01.01. 2001 г. г. к ценам на 01.01.1995 г. = 7,71; | К2=7,71 Письмо Госстроя России №АШ-9/10 от 04.01.2001г.;
|  | Стадийность проектирования; | Ки1=0,6 ;
|  | Принципиальные технические решения, технико-экономический анализ; | 10%; | 1 479,14
|  | Технологическая часть; | 41%; | 6 064,46
|  | Автоматика и сигнализация; | 42%; | 6 212,37
|  | Сметная документация; | 7%; | 1 035,40
|  | Итого "Коэфф. относительной стоимости" | Котн=100%
Раздел 2. Верхняя станция канатной дороги
10 | Стальные опоры радиорелейной и сотовых линий связи высотой от 12 до 125 м (Станция ВСКД), 6(1 м по высоте опоры) | СБЦП "Объекты связи (2010)" табл.18 п.2 (СБЦП02-18-2) | (32070+424*6)*0,4*0,8*0,3523 (A+B*X)*К1*К5*Котн | 3 902,24
|  | Коэффициент относительной стоимости с учетом сейсмичности 9 баллов для разделов КР=16%*1,3=20,8%; | К2= ;
|  | Стадийность проектирования; | К1=0,4 ;
|  | Привязка типовой или повторно применяемой проектной документации с внесением изменений в подземную и надземную часть здания (до 0,8); | К5=0,8 п.3.2 МУ 2010;
|  | Смета на строительство при исключении разделов (АР,электроснабжение,водоснабжение,водоотведение,отопление,вентиляция, кондиционирование,связь, газоснабжение,ТХ, мероприятия по обеспечению доступа инвалидов)=8%:92%*28%=2,43%; | К4= ;
Пояснительная записка;
|  | Схема планировочной организации земельного участка; | 2%; | 221.53
|  | Конструктивные и объемно-планировочные решения; | 20,8%; | 2 303,91
Проект организация строительства;
Охрана окружающей среды (ООС);
|  | Мероприятия по обеспечению пожарной безопасности; | 10%; | 1 107,65
|  | Смета на строительство; | 2,43%; | 269.16
|  | Итого "Коэфф. относительной стоимости" | Котн=35,23%
11 | Платформы низкие пассажирские или грузовые площадью: до 1500 м2 (Площадка для посадки и высадки), 9(10 м2) | СБЦП "Железные дороги (2014)" табл.7 п.5-1 (СБЦП09-7-5-1) | ((48500+30*(0.4*150+0.6*0.5*150))*0,7)*1,183*0,6 ((A+B*(0.4*X1+0.6*0.5*X1))*Кпониж)*К3*Ки1 | 25 662,82
|  | Сейсмичность 9 баллов К= 1,3 для 61% разделов (АР=7%, КР=12%, ТХ-42%). К=(0,61*1,3+0,39)=1,183; | К3=1,183 МУ п.3.7;
|  | Стадийность проектирования | Ки1=0,6
12 | Центральное помещение управления производством, помещение управления цехом, операторная, контроллерная площадью от 36 до 1000 м2 (Операторская S=34,75 м2), 34,75(м2) | СБЦП "Объекты нефтеперерабатывающей и нефтехимической промышленности (2015)" табл.8 п.1.35 (СБЦП13-8-1.35) | (455800+580*(0.4*36+0.6*34,75))*0,5*0,8*1,06*1,25*0,6 (A+B*(0.4*X1+0.6*X))*К2*К4*К5*К6*Ки1 | 151 445,91
|  | Привязка типового проекта с внесением изменений; | К2=0,5 МУ п.3.2;
|  | Отсутствие взрывопожароопасной среды; | К4=0,8 Разъяснение АО "ЦИП" в письме от 15.12.2016 № 398-03/4;
|  | Проект организации строительства - 6% (ценообразующий к-т); | К5=1,06 п.2.1 ОП;
|  | Сейсмичность 9 баллов К= 1,3 для 83,3% разделов (АР и КР=17,5%, Электросн.-7,8%, Сети связи-0,9%, ТХ-57,1%). К=(0,833*1,3+0,167)=1,25; | К6=1,25 МУ п.3.7;
|  | Стадийность проектирования; | Ки1=0,6 ;
|  | Архитектурные решения. Конструктивные и объемно-планировочные решения; | 17,5%; | 26 503,03
|  | Инженерное оборудование. Технологические решения: Система электроснабжения; | 7,8%; | 11 812,78
|  | Инженерное оборудование. Технологические решения: Система водоснабжения. Система водоотведения; | 3,6%; | 5 452,05
|  | Инженерное оборудование. Технологические решения: Отопление, вентиляция, тепловые сети; | 5,1%; | 7 723,74
|  | Инженерное оборудование. Технологические решения: Сети связи; | 0,9%; | 1 363,01
|  | Инженерное оборудование. Технологические решения: Технологические решения; | 57,1%; | 86 475,61
Мероприятия по обеспечению пожарной безопасности;
Мероприятия по энергоэффективности;
|  | Смета на строительство; | 8%; | 12 115,67
|  | Итого "Коэфф. относительной стоимости" | Котн=100%
13 | Система передачи данных (СПД) выделенной связи в составе: служба передачи данных (ПД), служба сопряжения ЭВМ с каналами ПД, служба технического обслуживания (ТО) мощностью от 1 до 100 каналов, 10(1 канал) | СБЦП "Объекты связи (2010)" табл.2 п.2 (СБЦП02-2-2) | (25980+4623*10)*1,006*0,58 (A+B*X)*К2*К3 | 42 133,09
|  | Сейсмичность 9 баллов (п. 3.7 МУ) для раздела связь- 2%) К=(0,02*1,3+0,98)=1,006; | К2=1,006 ;
|  | Стадийность проектирования | К3=0,58
14 | Установка промышленного телевизионного оборудования в готовом здании с числом камер от 2 до 12.Система охранного телевидения. Видеонаблюдение наружное., 8(1 камера) | СБЦП "Объекты связи (2010)" табл.20 п.7 (СБЦП02-20-7) | (36610+4570*8)*1,1*1,006*0,5 (A+B*X)*К2*К4*К3 | 40 484,96
|  | Проектирование наружных установок промышленного телевизионного оборудования на территории объекта; | К2=1,1 ТЧ п.2.45;
|  | Сейсмичность 9 баллов (п. 3.7 МУ) для раздела связь- 2% К=(0,02*1,3+0,98)=1,006; | К4=1,006 ;
|  | Стадийность проектирования | К3=0,5
15 | Интегрирующий комплекс приема, обработки и хранения видеоинформации, 1(1 комплекс) | СБЦП "Объекты связи (2010)" табл.20 п.10 (СБЦП02-20-10) | (85450*1)*1,006*0,5 (A*X)*К4*К3 | 42 981,35
|  | Сейсмичность 9 баллов (п. 3.7 МУ) для раздела связь- 2% К=(0,02*1,3+0,98)=1,006; | К4=1,006 ;
|  | Стадийность проектирования | К3=0,5
16 | Установка промышленного телевизионного оборудования в готовом здании с числом камер от 2 до 12. (СКУД), 5(1 камера) | СБЦП "Объекты связи (2010)" табл.20 п.7 (СБЦП02-20-7) | (36610+4570*5)*1,006*0,5 (A+B*X)*К4*К3 | 29 908,38
|  | Сейсмичность 9 баллов (п. 3.7 МУ) для раздела связь- 2% К=(0,02*1,3+0,98)=1,006; | К4=1,006 ;
|  | Стадийность проектирования | К3=0,5
17 | Структурированная кабельная сеть с числом узлов:свыше 25 до 50, 50(1 узел) | СБЦП "Объекты связи (2010)" табл.24 п.10 (СБЦП02-24-10) | (34200+790*50)*1,006*0,5 (A+B*X)*К4*К3 | 37 071,10
|  | Сейсмичность 9 баллов (п. 3.7 МУ) для раздела связь- 2% К=(0,02*1,3+0,98)=1,006; | К4=1,006 ;
|  | Стадийность проектирования | К3=0,5
18 | Установка контроля напряжения аккумуляторных батарей (УКНБ), 1(1 установка) | СБЦП "Объекты связи (2010)" табл.9 п.27 (СБЦП02-9-27) | (8940*1)*1,051*0,62 (A*X)*К4*К2 | 5 825,48
|  | Сейсмичность 9 баллов (п. 3.7 МУ) для раздела электрика- 17% К=(0,17*1,3+0,83)=1,051; | К4=1,051 ;
|  | Стадийность проектирования | К2=0,62
19 | Автоматические установки пожаротушения газовые, модульные и импульсного действия (порошковые, аэрозольные и др.), с электрическим пуском, при количестве на объекте защищаемых помещений (направлений): до 2, 1(объект) | СБЦ "Системы противопожарной и охранной защиты (1999)" табл.2 п.1-1 (СБЦ1-2-1-1) | (2560*1)*1,249*7,71*0,6 (A*X)*К2*К3*Ки1 | 14 791,36
|  | Сейсмичность 9 баллов (п. 3.7 МУ) для разделов: Технологические решения-41%, автоматика и сигнализация - 42% К=(0,83*1,3+0,17)=1,249; | К2=1,249 ;
|  | Индекс на 01.01. 2001 г. г. к ценам на 01.01.1995 г. = 7,71; | К3=7,71 Письмо Госстроя России №АШ-9/10 от 04.01.2001г.;
|  | Стадийность проектирования; | Ки1=0,6 ;
|  | Принципиальные технические решения, технико-экономический анализ; | 10%; | 1 479,14
|  | Технологическая часть; | 41%; | 6 064,46
|  | Автоматика и сигнализация; | 42%; | 6 212,37
|  | Сметная документация; | 7%; | 1 035,40
|  | Итого "Коэфф. относительной стоимости" | Котн=100%
20 | Сиренная сигнализация ГО на промышленных объектах с количеством сирен до 50, 15(1 электросирена) | СБЦП "Объекты связи (2010)" табл.9 п.26 (СБЦП02-9-26) | (10580+342*15)*1,006*0,51 (A+B*X)*К2*К3 | 8 060,17
|  | Сейсмичность 9 баллов (п. 3.7 МУ) для раздела связь- 2% К=(0,02*1,3+0,98)=1,006; | К2=1,006 ;
|  | Стадийность проектирования | К3=0,51
Раздел 3. Гараж кресел
21 | Закрытые одноэтажные стоянки автотранспорта площадью: до 1500 м2 (Гараж кресел S=574,3 м2), 574,3(1 м2) | СБЦ "Предприятия автомобильного транспорта (2006)" табл.1 п.33 (СБЦ55-1-33) | ((7000+122*(0.4*1500+0.6*0.5*1500))*0,7)*0,79*0,6 ((A+B*(0.4*X1+0.6*0.5*X1))*Кпониж)*К2*Ки1 | 44 826,18
|  | Относительная стоимость -65,5 % (без водоснабжения и канализации- 10%, отопления и вентиляции-11,5% дымоудаления-7%, ИТП-6%) с учетом сейсмичности 9 баллов К=1,3 (п. 3.7 МУ) для разделов: ТХ-9,7%, АР-26,3%,электроснабж-9%). Итого общий коэффициент относительной стоимости К=(0,45*1,3+0,205)=0,790; | К2=0,79 ;
|  | Стадийность проектирования; | Ки1=0,6 ;
|  | Технологическая часть; | 4,6%; | 2 062,00
|  | Архитектурно-строитель-ная часть и генплан; | 30%; | 13 447,85
|  | Отопление, вентиляция и теплоснабжение; | 11,5%; | 5 155,01
|  | Водоснабжение и канализация; | 10%; | 4 482,62
|  | Электроснабжение и электрооборудование, автоматизация; | 14%; | 6 275,67
|  | Связь и сигнализация; | 0,8%; | 358.61
Проект организации строительства;
Охрана окружающей среды;
|  | Системы пожарной защиты; | 10%; | 4 482,62
|  | Дымоудаление; | 7%; | 3 137,83
Энергоэффективность;
Отходы производства;
|  | Индивидуальный тепловой пункт; | 6%; | 2 689,57
|  | Сметная документация; | 6,1%; | 2 734,40
|  | Итого "Коэфф. относительной стоимости" | Котн=100%
Раздел 4. Опоры КД
22 | Стальные опоры радиовещательной и связной радиостанции высотой от 12 до 250 м (Опора ТО1), 6,72(1 м по высоте опоры) | СБЦП "Объекты связи (2010)" табл.18 п.1 (СБЦП02-18-1) | (58040+398*(0.4*12+0.6*6,72))*0,4*0,8*0,3523 (A+B*(0.4*X1+0.6*X))*К5*К7*Котн | 6 939,48
|  | Коэффициент относительной стоимости с учетом сейсмичности 9 баллов для разделов КР=16%*1,3=20,8%; | К4= ;
|  | Стадийность проектирования; | К5=0,4 ;
|  | Привязка типовой или повторно применяемой проектной документации с внесением изменений в подземную и надземную часть здания (до 0,8); | К7=0,8 п.3.2 МУ 2010;
|  | Смета на строительство при исключении разделов (АР,электроснабжение,водоснабжение,водоотведение,отопление,вентиляция, кондиционирование,связь, газоснабжение, ТХ, мероприятия по обеспечению доступа инвалидов)=8%:92%*28%=2,43%; | К3= ;
Пояснительная записка;
|  | Схема планировочной организации земельного участка; | 2%; | 393.95
|  | Конструктивные и объемно-планировочные решения; | 20,8%; | 4 097,11
Проект организация строительства;
Охрана окружающей среды (ООС);
|  | Мероприятия по обеспечению пожарной безопасности; | 10%; | 1 969,76
|  | Смета на строительство; | 2,43%; | 478.65
|  | Итого "Коэфф. относительной стоимости" | Котн=35,23%
23 | Стальные опоры радиовещательной и связной радиостанции высотой от 12 до 250 м (Опора ТО2), 7,6(1 м по высоте опоры) | СБЦП "Объекты связи (2010)" табл.18 п.1 (СБЦП02-18-1) | (58040+398*(0.4*12+0.6*7,6))*0,4*0,8*0,3523 (A+B*(0.4*X1+0.6*X))*К5*К7*Котн | 6 963,17
|  | Коэффициент относительной стоимости с учетом сейсмичности 9 баллов для разделов КР=16%*1,3=20,8%; | К2= ;
|  | Стадийность проектирования; | К5=0,4 ;
|  | Привязка типовой или повторно применяемой проектной документации с внесением изменений в подземную и надземную часть здания (до 0,8); | К7=0,8 п.3.2 МУ 2010;
|  | Смета на строительство при исключении разделов (АР,электроснабжение,водоснабжение,водоотведение,отопление,вентиляция, кондиционирование,связь, газоснабжение, ТХ, мероприятия по обеспечению доступа инвалидов)=8%:92%*28%=2,43%; | К3= ;
Пояснительная записка;
|  | Схема планировочной организации земельного участка; | 2%; | 395.3
|  | Конструктивные и объемно-планировочные решения; | 20,8%; | 4 111,10
Проект организация строительства;
Охрана окружающей среды (ООС);
|  | Мероприятия по обеспечению пожарной безопасности; | 10%; | 1 976,49
|  | Смета на строительство; | 2,43%; | 480.29
|  | Итого "Коэфф. относительной стоимости" | Котн=35,23%
24 | Стальные опоры радиовещательной и связной радиостанции высотой от 12 до 250 м (Опора ТО3), 10,55(1 м по высоте опоры) | СБЦП "Объекты связи (2010)" табл.18 п.1 (СБЦП02-18-1) | (58040+398*(0.4*12+0.6*10,55))*0,4*0,8*0,3523 (A+B*(0.4*X1+0.6*X))*К5*К7*Котн | 7 042,59
|  | Коэффициент относительной стоимости с учетом сейсмичности 9 баллов для разделов КР=16%*1,3=20,8%; | К4= ;
|  | Стадийность проектирования; | К5=0,4 ;
|  | Привязка типовой или повторно применяемой проектной документации с внесением изменений в подземную и надземную часть здания (до 0,8); | К7=0,8 п.3.2 МУ 2010;
|  | Смета на строительство при исключении разделов (АР,электроснабжение,водоснабжение,водоотведение,отопление,вентиляция, кондиционирование,связь, газоснабжение, ТХ, мероприятия по обеспечению доступа инвалидов)=8%:92%*28%=2,43%; | К3= ;
Пояснительная записка;
|  | Схема планировочной организации земельного участка; | 2%; | 399.81
|  | Конструктивные и объемно-планировочные решения; | 20,8%; | 4 157,99
Проект организация строительства;
Охрана окружающей среды (ООС);
|  | Мероприятия по обеспечению пожарной безопасности; | 10%; | 1 999,03
|  | Смета на строительство; | 2,43%; | 485.76
|  | Итого "Коэфф. относительной стоимости" | Котн=35,23%
25 | Стальные опоры радиовещательной и связной радиостанции высотой от 12 до 250 м (Опора ТО4), 17,25(1 м по высоте опоры) | СБЦП "Объекты связи (2010)" табл.18 п.1 (СБЦП02-18-1) | (58040+398*17,25)*0,4*0,8*0,3523 (A+B*X)*К5*К7*Котн | 7 317,19
|  | Коэффициент относительной стоимости с учетом сейсмичности 9 баллов для разделов КР=16%*1,3=20,8%; | К4= ;
|  | Стадийность проектирования; | К5=0,4 ;
|  | Привязка типовой или повторно применяемой проектной документации с внесением изменений в подземную и надземную часть здания (до 0,8); | К7=0,8 п.3.2 МУ 2010;
|  | Смета на строительство при исключении разделов (АР,электроснабжение,водоснабжение,водоотведение,отопление,вентиляция, кондиционирование,связь, газоснабжение, ТХ, мероприятия по обеспечению доступа инвалидов)=8%:92%*28%=2,43%; | К3= ;
Пояснительная записка;
|  | Схема планировочной организации земельного участка; | 2%; | 415.4
|  | Конструктивные и объемно-планировочные решения; | 20,8%; | 4 320,11
Проект организация строительства;
Охрана окружающей среды (ООС);
|  | Мероприятия по обеспечению пожарной безопасности; | 10%; | 2 076,98
|  | Смета на строительство; | 2,43%; | 504.71
|  | Итого "Коэфф. относительной стоимости" | Котн=35,23%
26 | Стальные опоры радиовещательной и связной радиостанции высотой от 12 до 250 м (Опора ТО5), 12,4(1 м по высоте опоры) | СБЦП "Объекты связи (2010)" табл.18 п.1 (СБЦП02-18-1) | (58040+398*12,4)*0,4*0,8*0,3523 (A+B*X)*К5*К7*Котн | 7 099,57
|  | Коэффициент относительной стоимости с учетом сейсмичности 9 баллов для разделов КР=16%*1,3=20,8%; | К4= ;
|  | Стадийность проектирования; | К5=0,4 ;
|  | Привязка типовой или повторно применяемой проектной документации с внесением изменений в подземную и надземную часть здания (до 0,8); | К7=0,8 п.3.2 МУ 2010;
|  | Смета на строительство при исключении разделов (АР,электроснабжение,водоснабжение,водоотведение,отопление,вентиляция, кондиционирование,связь, газоснабжение, ТХ, мероприятия по обеспечению доступа инвалидов)=8%:92%*28%=2,43%; | К3= ;
Пояснительная записка;
|  | Схема планировочной организации земельного участка; | 2%; | 403.04
|  | Конструктивные и объемно-планировочные решения; | 20,8%; | 4 191,63
Проект организация строительства;
Охрана окружающей среды (ООС);
|  | Мероприятия по обеспечению пожарной безопасности; | 10%; | 2 015,21
|  | Смета на строительство; | 2,43%; | 489.7
|  | Итого "Коэфф. относительной стоимости" | Котн=35,23%
27 | Стальные опоры радиовещательной и связной радиостанции высотой от 12 до 250 м (Опора ТО6), 19,1(1 м по высоте опоры) | СБЦП "Объекты связи (2010)" табл.18 п.1 (СБЦП02-18-1) | (58040+398*19,1)*0,4*0,8*0,3523 (A+B*X)*К5*К7*Котн | 7 400,19
|  | Коэффициент относительной стоимости с учетом сейсмичности 9 баллов для разделов КР=16%*1,3=20,8%; | К4= ;
|  | Стадийность проектирования; | К5=0,4 ;
|  | Привязка типовой или повторно применяемой проектной документации с внесением изменений в подземную и надземную часть здания (до 0,8); | К7=0,8 п.3.2 МУ 2010;
|  | Смета на строительство при исключении разделов (АР,электроснабжение,водоснабжение,водоотведение,отопление,вентиляция, кондиционирование,связь, газоснабжение, ТХ, мероприятия по обеспечению доступа инвалидов)=8%:92%*28%=2,43%; | К3= ;
Пояснительная записка;
|  | Схема планировочной организации земельного участка; | 2%; | 420.11
|  | Конструктивные и объемно-планировочные решения; | 20,8%; | 4 369,12
Проект организация строительства;
Охрана окружающей среды (ООС);
|  | Мероприятия по обеспечению пожарной безопасности; | 10%; | 2 100,54
|  | Смета на строительство; | 2,43%; | 510.43
|  | Итого "Коэфф. относительной стоимости" | Котн=35,23%
28 | Стальные опоры радиовещательной и связной радиостанции высотой от 12 до 250 м (Опора ТО7), 20,5(1 м по высоте опоры) | СБЦП "Объекты связи (2010)" табл.18 п.1 (СБЦП02-18-1) | (58040+398*20,5)*0,4*0,8*0,3523 (A+B*X)*К5*К7*Котн | 7 463,01
|  | Коэффициент относительной стоимости с учетом сейсмичности 9 баллов для разделов КР=16%*1,3=20,8%; | К4= ;
|  | Стадийность проектирования; | К5=0,4 ;
|  | Привязка типовой или повторно применяемой проектной документации с внесением изменений в подземную и надземную часть здания (до 0,8); | К7=0,8 п.3.2 МУ 2010;
|  | Смета на строительство при исключении разделов (АР,электроснабжение,водоснабжение,водоотведение,отопление,вентиляция, кондиционирование,связь, газоснабжение, ТХ, мероприятия по обеспечению доступа инвалидов)=8%:92%*28%=2,43%; | К3= ;
Пояснительная записка;
|  | Схема планировочной организации земельного участка; | 2%; | 423.67
|  | Конструктивные и объемно-планировочные решения; | 20,8%; | 4 406,21
Проект организация строительства;
Охрана окружающей среды (ООС);
|  | Мероприятия по обеспечению пожарной безопасности; | 10%; | 2 118,37
|  | Смета на строительство; | 2,43%; | 514.76
|  | Итого "Коэфф. относительной стоимости" | Котн=35,23%
29 | Стальные опоры радиовещательной и связной радиостанции высотой от 12 до 250 м (Опора ТО8), 7,9(1 м по высоте опоры) | СБЦП "Объекты связи (2010)" табл.18 п.1 (СБЦП02-18-1) | (58040+398*(0.4*12+0.6*7,9))*0,4*0,8*0,3523 (A+B*(0.4*X1+0.6*X))*К5*К7*Котн | 6 971,25
|  | Коэффициент относительной стоимости с учетом сейсмичности 9 баллов для разделов КР=16%*1,3=20,8%; | К4= ;
|  | Стадийность проектирования; | К5=0,4 ;
|  | Привязка типовой или повторно применяемой проектной документации с внесением изменений в подземную и надземную часть здания (до 0,8); | К7=0,8 п.3.2 МУ 2010;
|  | Смета на строительство при исключении разделов (АР,электроснабжение,водоснабжение,водоотведение,отопление,вентиляция, кондиционирование,связь, газоснабжение, ТХ, мероприятия по обеспечению доступа инвалидов)=8%:92%*28%=2,43%; | К3= ;
Пояснительная записка;
|  | Схема планировочной организации земельного участка; | 2%; | 395.76
|  | Конструктивные и объемно-планировочные решения; | 20,8%; | 4 115,87
Проект организация строительства;
Охрана окружающей среды (ООС);
|  | Мероприятия по обеспечению пожарной безопасности; | 10%; | 1 978,78
|  | Смета на строительство; | 2,43%; | 480.84
|  | Итого "Коэфф. относительной стоимости" | Котн=35,23%
30 | Стальные опоры радиовещательной и связной радиостанции высотой от 12 до 250 м (Опора ТО9), 12,25(1 м по высоте опоры) | СБЦП "Объекты связи (2010)" табл.18 п.1 (СБЦП02-18-1) | (58040+398*12,25)*0,4*0,8*0,3523 (A+B*X)*К5*К7*Котн | 7 092,84
|  | Коэффициент относительной стоимости с учетом сейсмичности 9 баллов для разделов КР=16%*1,3=20,8%; | К4= ;
|  | Стадийность проектирования; | К5=0,4 ;
|  | Привязка типовой или повторно применяемой проектной документации с внесением изменений в подземную и надземную часть здания (до 0,8); | К7=0,8 п.3.2 МУ 2010;
|  | Смета на строительство при исключении разделов (АР,электроснабжение,водоснабжение,водоотведение,отопление,вентиляция, кондиционирование,связь, газоснабжение, ТХ, мероприятия по обеспечению доступа инвалидов)=8%:92%*28%=2,43%; | К3= ;
Пояснительная записка;
|  | Схема планировочной организации земельного участка; | 2%; | 402.66
|  | Конструктивные и объемно-планировочные решения; | 20,8%; | 4 187,65
Проект организация строительства;
Охрана окружающей среды (ООС);
|  | Мероприятия по обеспечению пожарной безопасности; | 10%; | 2 013,30
|  | Смета на строительство; | 2,43%; | 489.23
|  | Итого "Коэфф. относительной стоимости" | Котн=35,23%
31 | Стальные опоры радиовещательной и связной радиостанции высотой от 12 до 250 м (Опора ТО10), 14,85(1 м по высоте опоры) | СБЦП "Объекты связи (2010)" табл.18 п.1 (СБЦП02-18-1) | (58040+398*14,85)*0,4*0,8*0,3523 (A+B*X)*К5*К7*Котн | 7 209,50
|  | Коэффициент относительной стоимости с учетом сейсмичности 9 баллов для разделов КР=16%*1,3=20,8%; | К4= ;
|  | Стадийность проектирования; | К5=0,4 ;
|  | Привязка типовой или повторно применяемой проектной документации с внесением изменений в подземную и надземную часть здания (до 0,8); | К7=0,8 п.3.2 МУ 2010;
|  | Смета на строительство при исключении разделов (АР,электроснабжение,водоснабжение,водоотведение,отопление,вентиляция, кондиционирование,связь, газоснабжение, ТХ, мероприятия по обеспечению доступа инвалидов)=8%:92%*28%=2,43%; | К3= ;
Пояснительная записка;
|  | Схема планировочной организации земельного участка; | 2%; | 409.28
|  | Конструктивные и объемно-планировочные решения; | 20,8%; | 4 256,53
Проект организация строительства;
Охрана окружающей среды (ООС);
|  | Мероприятия по обеспечению пожарной безопасности; | 10%; | 2 046,41
|  | Смета на строительство; | 2,43%; | 497.28
|  | Итого "Коэфф. относительной стоимости" | Котн=35,23%
32 | Стальные опоры радиовещательной и связной радиостанции высотой от 12 до 250 м (Опора ТО11), 10,49(1 м по высоте опоры) | СБЦП "Объекты связи (2010)" табл.18 п.1 (СБЦП02-18-1) | (58040+398*(0.4*12+0.6*10,49))*0,4*0,8*0,3523 (A+B*(0.4*X1+0.6*X))*К5*К7*Котн | 7 040,97
|  | Коэффициент относительной стоимости с учетом сейсмичности 9 баллов для разделов КР=16%*1,3=20,8%; | К4= ;
|  | Стадийность проектирования; | К5=0,4 ;
|  | Привязка типовой или повторно применяемой проектной документации с внесением изменений в подземную и надземную часть здания (до 0,8); | К7=0,8 п.3.2 МУ 2010;
|  | Смета на строительство при исключении разделов (АР,электроснабжение,водоснабжение,водоотведение,отопление,вентиляция, кондиционирование,связь, газоснабжение, ТХ, мероприятия по обеспечению доступа инвалидов)=8%:92%*28%=2,43%; | К3= ;
Пояснительная записка;
|  | Схема планировочной организации земельного участка; | 2%; | 399.71
|  | Конструктивные и объемно-планировочные решения; | 20,8%; | 4 157,03
Проект организация строительства;
Охрана окружающей среды (ООС);
|  | Мероприятия по обеспечению пожарной безопасности; | 10%; | 1 998,57
|  | Смета на строительство; | 2,43%; | 485.65
|  | Итого "Коэфф. относительной стоимости" | Котн=35,23%
33 | Стальные опоры радиовещательной и связной радиостанции высотой от 12 до 250 м (Опора ТО12), 14,25(1 м по высоте опоры) | СБЦП "Объекты связи (2010)" табл.18 п.1 (СБЦП02-18-1) | (58040+398*14,25)*0,4*0,8*0,3523 (A+B*X)*К5*К7*Котн | 7 182,58
|  | Коэффициент относительной стоимости с учетом сейсмичности 9 баллов для разделов КР=16%*1,3=20,8%; | К4= ;
|  | Стадийность проектирования; | К5=0,4 ;
|  | Привязка типовой или повторно применяемой проектной документации с внесением изменений в подземную и надземную часть здания (до 0,8); | К7=0,8 п.3.2 МУ 2010;
|  | Смета на строительство при исключении разделов (АР,электроснабжение,водоснабжение,водоотведение,отопление,вентиляция, кондиционирование,связь, газоснабжение, ТХ, мероприятия по обеспечению доступа инвалидов)=8%:92%*28%=2,43%; | К3= ;
Пояснительная записка;
|  | Схема планировочной организации земельного участка; | 2%; | 407.75
|  | Конструктивные и объемно-планировочные решения; | 20,8%; | 4 240,64
Проект организация строительства;
Охрана окружающей среды (ООС);
|  | Мероприятия по обеспечению пожарной безопасности; | 10%; | 2 038,77
|  | Смета на строительство; | 2,43%; | 495.42
|  | Итого "Коэфф. относительной стоимости" | Котн=35,23%
34 | Стальные опоры радиовещательной и связной радиостанции высотой от 12 до 250 м (Опора ТО13), 10,8(1 м по высоте опоры) | СБЦП "Объекты связи (2010)" табл.18 п.1 (СБЦП02-18-1) | (58040+398*(0.4*12+0.6*10,8))*0,4*0,8*0,3523 (A+B*(0.4*X1+0.6*X))*К5*К7*Котн | 7 049,32
|  | Коэффициент относительной стоимости с учетом сейсмичности 9 баллов для разделов КР=16%*1,3=20,8%; | К4= ;
|  | Стадийность проектирования; | К5=0,4 ;
|  | Привязка типовой или повторно применяемой проектной документации с внесением изменений в подземную и надземную часть здания (до 0,8); | К7=0,8 п.3.2 МУ 2010;
|  | Смета на строительство при исключении разделов (АР,электроснабжение,водоснабжение,водоотведение,отопление,вентиляция, кондиционирование,связь, газоснабжение, ТХ, мероприятия по обеспечению доступа инвалидов)=8%:92%*28%=2,43%; | К3= ;
Пояснительная записка;
|  | Схема планировочной организации земельного участка; | 2%; | 400.19
|  | Конструктивные и объемно-планировочные решения; | 20,8%; | 4 161,96
Проект организация строительства;
Охрана окружающей среды (ООС);
|  | Мероприятия по обеспечению пожарной безопасности; | 10%; | 2 000,94
|  | Смета на строительство; | 2,43%; | 486.23
|  | Итого "Коэфф. относительной стоимости" | Котн=35,23%
35 | Стальные опоры радиовещательной и связной радиостанции высотой от 12 до 250 м (Опора ТО14), 16,75(1 м по высоте опоры) | СБЦП "Объекты связи (2010)" табл.18 п.1 (СБЦП02-18-1) | (58040+398*16,75)*0,4*0,8*0,3523 (A+B*X)*К9*К11*Котн | 7 294,75
|  | Стадийность проектирования; | К9=0,4 ;
|  | Привязка типовой или повторно применяемой проектной документации с внесением изменений в подземную и надземную часть здания (до 0,8); | К11=0,8 п.3.2 МУ 2010;
|  | Смета на строительство при исключении разделов (АР,электроснабжение,водоснабжение,водоотведение,отопление,вентиляция, кондиционирование,связь, газоснабжение, ТХ, мероприятия по обеспечению доступа инвалидов)=8%:92%*28%=2,43%; | К3= ;
|  | Коэффициент относительной стоимости с учетом сейсмичности 9 баллов для разделов КР=16%*1,3=20,8%; | К4= ;
Пояснительная записка;
|  | Схема планировочной организации земельного участка; | 2%; | 414.12
|  | Конструктивные и объемно-планировочные решения; | 20,8%; | 4 306,86
Проект организация строительства;
Охрана окружающей среды (ООС);
|  | Мероприятия по обеспечению пожарной безопасности; | 10%; | 2 070,61
|  | Смета на строительство; | 2,43%; | 503.16
|  | Итого "Коэфф. относительной стоимости" | Котн=35,23%
36 | Стальные опоры радиовещательной и связной радиостанции высотой от 12 до 250 м (Опора ТО15), 10,02(1 м по высоте опоры) | СБЦП "Объекты связи (2010)" табл.18 п.1 (СБЦП02-18-1) | (58040+398*(0.4*12+0.6*10,02))*0,4*0,8*0,3523 (A+B*(0.4*X1+0.6*X))*К9*К11*Котн | 7 028,32
|  | Стадийность проектирования; | К9=0,4 ;
|  | Привязка типовой или повторно применяемой проектной документации с внесением изменений в подземную и надземную часть здания (до 0,8); | К11=0,8 п.3.2 МУ 2010;
|  | Смета на строительство при исключении разделов (АР,электроснабжение,водоснабжение,водоотведение,отопление,вентиляция, кондиционирование,связь, газоснабжение, ТХ, мероприятия по обеспечению доступа инвалидов)=8%:92%*28%=2,43%; | К3= ;
|  | Коэффициент относительной стоимости с учетом сейсмичности 9 баллов для разделов КР=16%*1,3=20,8%; | К4= ;
Пояснительная записка;
|  | Схема планировочной организации земельного участка; | 2%; | 399
|  | Конструктивные и объемно-планировочные решения; | 20,8%; | 4 149,56
Проект организация строительства;
Охрана окружающей среды (ООС);
|  | Мероприятия по обеспечению пожарной безопасности; | 10%; | 1 994,98
|  | Смета на строительство; | 2,43%; | 484.78
|  | Итого "Коэфф. относительной стоимости" | Котн=35,23%
37 | Стальные опоры радиовещательной и связной радиостанции высотой от 12 до 250 м (Опора ТО16), 10,5(1 м по высоте опоры) | СБЦП "Объекты связи (2010)" табл.18 п.1 (СБЦП02-18-1) | (58040+398*(0.4*12+0.6*10,5))*0,4*0,8*0,3523 (A+B*(0.4*X1+0.6*X))*К9*К11*Котн | 7 041,24
|  | Стадийность проектирования; | К9=0,4 ;
|  | Привязка типовой или повторно применяемой проектной документации с внесением изменений в подземную и надземную часть здания (до 0,8); | К11=0,8 п.3.2 МУ 2010;
|  | Смета на строительство при исключении разделов (АР,электроснабжение,водоснабжение,водоотведение,отопление,вентиляция, кондиционирование,связь, газоснабжение, ТХ, мероприятия по обеспечению доступа инвалидов)=8%:92%*28%=2,43%; | К3= ;
|  | Коэффициент относительной стоимости с учетом сейсмичности 9 баллов для разделов КР=16%*1,3=20,8%; | К4= ;
Пояснительная записка;
|  | Схема планировочной организации земельного участка; | 2%; | 399.73
|  | Конструктивные и объемно-планировочные решения; | 20,8%; | 4 157,19
Проект организация строительства;
Охрана окружающей среды (ООС);
|  | Мероприятия по обеспечению пожарной безопасности; | 10%; | 1 998,65
|  | Смета на строительство; | 2,43%; | 485.67
|  | Итого "Коэфф. относительной стоимости" | Котн=35,23%
38 | Стальные опоры радиовещательной и связной радиостанции высотой от 12 до 250 м (Опора ТО17), 7,47(1 м по высоте опоры) | СБЦП "Объекты связи (2010)" табл.18 п.1 (СБЦП02-18-1) | (58040+398*(0.4*12+0.6*7,47))*0,4*0,8*0,3523 (A+B*(0.4*X1+0.6*X))*К9*К11*Котн | 6 959,67
|  | Стадийность проектирования; | К9=0,4 ;
|  | Привязка типовой или повторно применяемой проектной документации с внесением изменений в подземную и надземную часть здания (до 0,8); | К11=0,8 п.3.2 МУ 2010;
|  | Смета на строительство при исключении разделов (АР,электроснабжение,водоснабжение,водоотведение,отопление,вентиляция, кондиционирование,связь, газоснабжение, ТХ, мероприятия по обеспечению доступа инвалидов)=8%:92%*28%=2,43%; | К3= ;
|  | Коэффициент относительной стоимости с учетом сейсмичности 9 баллов для разделов КР=16%*1,3=20,8%; | К4= ;
Пояснительная записка;
|  | Схема планировочной организации земельного участка; | 2%; | 395.1
|  | Конструктивные и объемно-планировочные решения; | 20,8%; | 4 109,03
Проект организация строительства;
Охрана окружающей среды (ООС);
|  | Мероприятия по обеспечению пожарной безопасности; | 10%; | 1 975,50
|  | Смета на строительство; | 2,43%; | 480.05
|  | Итого "Коэфф. относительной стоимости" | Котн=35,23%
39 | Установка промышленного телевизионного оборудования в готовом здании с числом камер от 2 до 12.Система охранного телевидения. Видеонаблюдение наружное., 34(1 камера) | СБЦП "Объекты связи (2010)" табл.20 п.7 (СБЦП02-20-7) | (36610+4570*(0.4*12+0.6*34))*1,1*1,006*0,5 (A+B*(0.4*X2+0.6*X))*К2*К4*К3 | 83 976,55
|  | Проектирование наружных установок промышленного телевизионного оборудования на территории объекта; | К2=1,1 ТЧ п.2.45;
|  | Сейсмичность 9 баллов (п. 3.7 МУ) для раздела связь- 2% К=(0,02*1,3+0,98)=1,006; | К4=1,006 ;
|  | Стадийность проектирования | К3=0,5
40 | Освещение памятников, архитектурных сооружений малых форм (в том числе рекламных и информационных щитов) Охранное освещение опор, 1(объект) | СБЦП "Коммунальные инженерные сети и сооружения (2012)" табл.3 п.3 (СБЦП07-3-3) | (19082*1)*1,027*0,6 (A*X)*К4*Ки1 | 11 758,33
|  | Сейсмичность 9 баллов (п. 3.7 МУ) для раздела электроснабжение- 9% К=(0,09*1,3+0,91)=1,027; | К4=1,027 ;
|  | Стадийность проектирования | Ки1=0,6
41 | Освещение памятников, архитектурных сооружений малых форм (в том числе рекламных и информационных щитов) Охранное освещение опор, 16(объект) | СБЦП "Коммунальные инженерные сети и сооружения (2012)" табл.3 п.3 (СБЦП07-3-3) | (19082*16)*1,027*0,2*0,6 (A*X)*К4*К2*Ки1 | 37 626,65
|  | Сейсмичность 9 баллов (п. 3.7 МУ) для раздела электроснабжение- 9% К=(0,09*1,3+0,91)=1,027; | К4=1,027 ;
|  | Коэффициент 0,2 на каждую последующую опору; | К2=0,2 МУ п. 3.2;
|  | Стадийность проектирования | Ки1=0,6
42 | Установки периметральной охранной сигнализации при протяженности: 1.0-2.0 км, 1(объект) | СБЦ "Системы противопожарной и охранной защиты (1999)" табл.6 п.6 (СБЦ1-6-6) | (3556*1)*1,219*1,6*7,71*0,6 (A*X)*К4*К2*К3*Ки1 | 32 084,19
|  | Сейсмичность 9 баллов (п. 3.7 МУ) для раздела автоматика и сигнализация - 73% К=(0,73*1,3+0,27)=1,219; | К4=1,219 ;
|  | Горный рельеф; | К2=1,6 Примеч. 2 к табл.6;
|  | Индекс на 01.01. 2001 г. г. к ценам на 01.01.1995 г. = 7,71; | К3=7,71 Письмо Госстроя России №АШ-9/10 от 04.01.2001г.;
|  | Стадийность проектирования; | Ки1=0,6 ;
|  | Принципиальные технические решения, технико-экономический анализ; | 20%; | 6 416,84
|  | Автоматика и сигнализация; | 73%; | 23 421,46
|  | Сметная документация; | 7%; | 2 245,89
|  | Итого "Коэфф. относительной стоимости" | Котн=100%
Раздел 5. Фундамент ФТ-1
43 | Свод, перекрытие, опора, фундамент или другой несущий элемент при размере основного параметра: до 2 м ( Размер фундамента 1,8х 1,8 м), 1(элемент конструкции) | СБЦ "Промышленные печи, сушила, дымовые и вентиляционные трубы, конструкции тепловой изоляции и антикоррозионной защиты (2004)" табл.42 п.4 (СБЦ62-42-4) | (4650*1)*1,06*1,03*1,3*0,6 (A*X)*К1*К2*К3*Ки1 | 3 959,96
|  | Сметная часть - 6% (ценообразующий к-т); | К1=1,06 п.1.5 ОП;
|  | Армированные конструкции (ценообразующий к-т); | К2=1,03 Примечание 1 к табл 42;
|  | Сейсмичность 9 баллов К=1.3; | К3=1,3 МУ п.3.7;
|  | Стадийность проектирования | Ки1=0,6
44 | Свод, перекрытие, опора, фундамент или другой несущий элемент при размере основного параметра: до 2 м ( Размер фундамента 1,8х 1,8 м), 19(элемент конструкции) | СБЦ "Промышленные печи, сушила, дымовые и вентиляционные трубы, конструкции тепловой изоляции и антикоррозионной защиты (2004)" табл.42 п.4 (СБЦ62-42-4) | (4650*19)*1,06*1,03*1,3*0,2*0,6 (A*X)*К1*К2*К3*К4*Ки1 | 15 047,84
|  | Сметная часть - 6% (ценообразующий к-т); | К1=1,06 п.1.5 ОП;
|  | Армированные конструкции (ценообразующий к-т); | К2=1,03 Примечание 1 к табл 42;
|  | Сейсмичность 9 баллов К=1.3; | К3=1,3 МУ п.3.7;
|  | Привязка типового решения; | К4=0,2 МУ п.3.2;
|  | Стадийность проектирования | Ки1=0,6
Раздел 6. Сети электроснабжения
45 | Кабельные линии напряжением до 35 кВ с интервалами протяженности: до 100 м (Кабельные линии напряжением 0,4 кВ питания НСКД), 1(объект) | СБЦП "Коммунальные инженерные сети и сооружения (2012)" табл.17 п.1 (СБЦП07-17-1) | (11960*1)*1,2*0,6 (A*X)*К1*Ки1 | 8 611,20
|  | Сейсмичность 9 баллов для 66,5% разделов (ТХ- 24,5%, КР=23,5%, искусств. соор.=1,5%, электроснаб.=17%); К= (0,665*1,3+0,335)=1,2; | К1=1,2 МУ п. 3.7;
|  | Стадийность проектирования; | Ки1=0,6 ;
Пояснительная записка;
Проект полосы отвода;
|  | Здания и сооружения, входящие в инфраструктуру объекта; | 8%; | 688.9
Проект организации строительства;
Проект организации работ по сносу (демонтажу);
Мероприятия по охране окружающей среды;
|  | Мероприятия по обеспечению пожарной безопасности; | 5%; | 430.56
|  | Смета на строительство; | 10%; | 861.12
|  | Раздел «Технологические конструктивные решения линейного объекта. Искусственные сооружения (инженерное обустройство, сети)» - Технологические решения; | 24,5%; | 2 109,74
|  | Раздел «Технологические конструктивные решения линейного объекта. Искусственные сооружения (инженерное обустройство, сети)» - Конструктивные решения; | 23,5%; | 2 023,63
|  | Раздел «Технологические конструктивные решения линейного объекта. Искусственные сооружения (инженерное обустройство, сети)» - Искусственные сооружения; | 1,5%; | 129.17
|  | Раздел «Технологические конструктивные решения линейного объекта. Искусственные сооружения (инженерное обустройство, сети)» - Обустройство; | 2,5%; | 215.28
|  | Раздел «Технологические конструктивные решения линейного объекта. Искусственные сооружения (инженерное обустройство, сети)» - Электроснабжение; | 17%; | 1 463,90
|  | Раздел «Технологические конструктивные решения линейного объекта. Искусственные сооружения (инженерное обустройство, сети)» - Водоснабжение и водоотведение; | 5,5%; | 473.62
|  | Раздел «Технологические конструктивные решения линейного объекта. Искусственные сооружения (инженерное обустройство, сети)» - Связь, сигнализация, АСУ; | 2,5%; | 215.28
|  | Итого "Коэфф. относительной стоимости" | Котн=100%
46 | Кабельные линии напряжением до 35 кВ с интервалами протяженности: до 100 м (Кабельные линии напряжением 0,4 кВ питания ВСКД), 2(объект) | СБЦП "Коммунальные инженерные сети и сооружения (2012)" табл.17 п.1 (СБЦП07-17-1) | (11960*2)*1,2*0,6 (A*X)*К1*Ки1 | 17 222,40
|  | Сейсмичность 9 баллов для 66,5% разделов (ТХ- 24,5%, КР=23,5%, искусств. соор.=1,5%, электроснаб.=17%); К= (0,665*1,3+0,335)=1,2; | К1=1,2 МУ п. 3.7;
|  | Стадийность проектирования; | Ки1=0,6 ;
Пояснительная записка;
Проект полосы отвода;
|  | Здания и сооружения, входящие в инфраструктуру объекта; | 8%; | 1 377,79
Проект организации строительства;
Проект организации работ по сносу (демонтажу);
Мероприятия по охране окружающей среды;
|  | Мероприятия по обеспечению пожарной безопасности; | 5%; | 861.12
|  | Смета на строительство; | 10%; | 1 722,24
|  | Раздел «Технологические конструктивные решения линейного объекта. Искусственные сооружения (инженерное обустройство, сети)» - Технологические решения; | 24,5%; | 4 219,49
|  | Раздел «Технологические конструктивные решения линейного объекта. Искусственные сооружения (инженерное обустройство, сети)» - Конструктивные решения; | 23,5%; | 4 047,26
|  | Раздел «Технологические конструктивные решения линейного объекта. Искусственные сооружения (инженерное обустройство, сети)» - Искусственные сооружения; | 1,5%; | 258.34
|  | Раздел «Технологические конструктивные решения линейного объекта. Искусственные сооружения (инженерное обустройство, сети)» - Обустройство; | 2,5%; | 430.56
|  | Раздел «Технологические конструктивные решения линейного объекта. Искусственные сооружения (инженерное обустройство, сети)» - Электроснабжение; | 17%; | 2 927,81
|  | Раздел «Технологические конструктивные решения линейного объекта. Искусственные сооружения (инженерное обустройство, сети)» - Водоснабжение и водоотведение; | 5,5%; | 947.23
|  | Раздел «Технологические конструктивные решения линейного объекта. Искусственные сооружения (инженерное обустройство, сети)» - Связь, сигнализация, АСУ; | 2,5%; | 430.56
|  | Итого "Коэфф. относительной стоимости" | Котн=100%
47 | Трансформаторные подстанции напряжением 6-20/0,4 кВ: закрытая двухтрансформаторная с распределительным устройством высокого напряжения, мощностью до 2х630 кВ•А и количеством ячеек до 6 (КТП 6), 1(1 подстанция) | СБЦП "Коммунальные инженерные сети и сооружения (2012)" табл.37 п.4 (СБЦП07-37-4) | (68380*1)*1,117*0,5 (A*X)*К2*К1 | 38 190,23
|  | Сейсмичность 9 баллов для 39% разделов (Электроснабж=9%, ТХ-30%); К= (0,39*1,3+0,61)=1,117; | К2=1,117 МУ п. 3.7;
|  | Стадийность проектирования; | К1=0,5 ;
Пояснительная записка;
|  | Схема планировочной организации земельного участка; | 2%; | 763.8
|  | Архитектурные решения; | 6%; | 2 291,41
|  | Конструктивные и объемно-планировочные решения; | 15%; | 5 728,53
|  | Раздел "Инженерное оборудование, сети, инженерно-технические мероприятия, технологические решения": Система электроснабжения; | 9%; | 3 437,12
|  | Раздел «Технологические конструктивные решения линейного объекта. Искусственные сооружения (инженерное обустройство, сети)» - Система водоснабжения; | 3%; | 1 145,71
|  | Раздел «Технологические конструктивные решения линейного объекта. Искусственные сооружения (инженерное обустройство, сети)» - Система водоотведения; | 3%; | 1 145,71
|  | Раздел "Инженерное оборудование, сети, инженерно-технические мероприятия, технологические решения": Отопление, вентиляция и кондиционирование воздуха; | 7%; | 2 673,32
|  | Раздел "Инженерное оборудование, сети, инженерно-технические мероприятия, технологические решения": Сети связи; | 2%; | 763.8
|  | Раздел "Инженерное оборудование, сети, инженерно-технические мероприятия, технологические решения": Система газоснабжения; | 1%; | 381.9
|  | Раздел "Инженерное оборудование, сети, инженерно-технические мероприятия, технологические решения": Технологические решения; | 30%; | 11 457,07
Проект организации строительства;
Мероприятия по охране окружающей среды;
|  | Мероприятия по обеспечению пожарной безопасности; | 9%; | 3 437,12
|  | Мероприятия по обеспечению доступа инвалидов; | 1%; | 381.9
|  | Мероприятия по обеспечению соблюдения требований энергетической эффективности и требований оснащенности зданий, строений и сооружений приборами учета используемых энергетических ресурсов; | 5%; | 1 909,51
|  | Смета на строительство; | 7%; | 2 673,32
|  | Итого "Коэфф. относительной стоимости" | Котн=100%
48 | Трансформаторные подстанции напряжением 6-20/0,4 кВ: комплектная двухтрансформаторная с количеством вводов высокого напряжения до двух без выключателей высокого напряжения, мощностью до 2х630 кВ•А (КТП-18), 1(1 подстанция) | СБЦП "Коммунальные инженерные сети и сооружения (2012)" табл.37 п.2 (СБЦП07-37-2) | (20800*1)*0,5*0,7*1,117*0,5 (A*X)*К1*К2*К4*К5 | 4 065,88
|  | Однотрансформаторная КТП; | К1=0,5 ОП п. 2.8.7.1;
|  | Мощность трансформатора ниже 160 кВА; | К2=0,7 ОП п. 2.8.7.1;
|  | Сейсмичность 9 баллов для 39% разделов (Электроснабж=9%, ТХ-30%); К= (0,39*1,3+0,61)=1,117; | К4=1,117 МУ п. 3.7;
|  | Стадийность проектирования; | К5=0,5 ;
Пояснительная записка;
|  | Схема планировочной организации земельного участка; | 2%; | 81.32
|  | Архитектурные решения; | 6%; | 243.95
|  | Конструктивные и объемно-планировочные решения; | 15%; | 609.88
|  | Раздел "Инженерное оборудование, сети, инженерно-технические мероприятия, технологические решения": Система электроснабжения; | 9%; | 365.93
|  | Раздел «Технологические конструктивные решения линейного объекта. Искусственные сооружения (инженерное обустройство, сети)» - Система водоснабжения; | 3%; | 121.98
|  | Раздел «Технологические конструктивные решения линейного объекта. Искусственные сооружения (инженерное обустройство, сети)» - Система водоотведения; | 3%; | 121.98
|  | Раздел "Инженерное оборудование, сети, инженерно-технические мероприятия, технологические решения": Отопление, вентиляция и кондиционирование воздуха; | 7%; | 284.61
|  | Раздел "Инженерное оборудование, сети, инженерно-технические мероприятия, технологические решения": Сети связи; | 2%; | 81.32
|  | Раздел "Инженерное оборудование, сети, инженерно-технические мероприятия, технологические решения": Система газоснабжения; | 1%; | 40.66
|  | Раздел "Инженерное оборудование, сети, инженерно-технические мероприятия, технологические решения": Технологические решения; | 30%; | 1 219,76
Проект организации строительства;
Мероприятия по охране окружающей среды;
|  | Мероприятия по обеспечению пожарной безопасности; | 9%; | 365.93
|  | Мероприятия по обеспечению доступа инвалидов; | 1%; | 40.66
|  | Мероприятия по обеспечению соблюдения требований энергетической эффективности и требований оснащенности зданий, строений и сооружений приборами учета используемых энергетических ресурсов; | 5%; | 203.29
|  | Смета на строительство; | 7%; | 284.61
|  | Итого "Коэфф. относительной стоимости" | Котн=100%
Раздел 7. Сети связи
49 | Прокладка бронированного кабеля связи в земле, протяженностью:свыше 1000 до 6000 м, 1400(м) | СБЦП "Коммунальные инженерные сети и сооружения (2012)" табл.1 п.45 (СБЦП07-1-45) | (48000+35*1400)*1,2*0,6 (A+B*X)*К2*Ки1 | 69 840,00
|  | Сейсмичность 9 баллов для 66,5% разделов (ТХ- 24,5%, КР=23,5%, искусств. соор.=1,5%, электроснаб.=17%); К= (0,665*1,3+0,335)=1,2; | К2=1,2 МУ п. 3.7;
|  | Стадийность проектирования; | Ки1=0,6 ;
Пояснительная записка;
Проект полосы отвода;
|  | Здания и сооружения, входящие в инфраструктуру объекта; | 8%; | 5 587,20
Проект организации строительства;
Проект организации работ по сносу (демонтажу);
Мероприятия по охране окружающей среды;
|  | Мероприятия по обеспечению пожарной безопасности; | 5%; | 3 492,00
|  | Смета на строительство; | 10%; | 6 984,00
|  | Раздел «Технологические конструктивные решения линейного объекта. Искусственные сооружения (инженерное обустройство, сети)» - Технологические решения; | 24,5%; | 17 110,80
|  | Раздел «Технологические конструктивные решения линейного объекта. Искусственные сооружения (инженерное обустройство, сети)» - Конструктивные решения; | 23,5%; | 16 412,40
|  | Раздел «Технологические конструктивные решения линейного объекта. Искусственные сооружения (инженерное обустройство, сети)» - Искусственные сооружения; | 1,5%; | 1 047,60
|  | Раздел «Технологические конструктивные решения линейного объекта. Искусственные сооружения (инженерное обустройство, сети)» - Обустройство; | 2,5%; | 1 746,00
|  | Раздел «Технологические конструктивные решения линейного объекта. Искусственные сооружения (инженерное обустройство, сети)» - Электроснабжение; | 17%; | 11 872,80
|  | Раздел «Технологические конструктивные решения линейного объекта. Искусственные сооружения (инженерное обустройство, сети)» - Водоснабжение и водоотведение; | 5,5%; | 3 841,20
|  | Раздел «Технологические конструктивные решения линейного объекта. Искусственные сооружения (инженерное обустройство, сети)» - Связь, сигнализация, АСУ; | 2,5%; | 1 746,00
|  | Итого "Коэфф. относительной стоимости" | Котн=100%
Раздел 8. Инжзащита
50 | Удерживающие сооружения на оползнеопасных и оползневых склонах и откосах при площади вертикального сечения сползающего массива недостаточно устойчивых или неустойчивых грунтов:свыше 1,1 до 3,2 тыс.м2 (Лавинозащита), 1,65(тыс.м2) | СБЦП "Заглубленные сооружения и конструкции, водопонижение, противооползневые сооружения и мероприятия (2015)" табл.1 п.30 (СБЦП15-1-30) | (395010+108300*1,65)*1,021*0,7 (A+B*X)*К2*К1 | 410 026,96
|  | Относительная стоимость с учетом сейсмичности 9 баллов К=1,3 (МУ 2009 п. 3.7) для разделов: (Конструктивные решения-7%) Итого общий коэффициент относительной стоимости К=(0,07*1,3+0,93)=1,021; | К2=1,021 ;
|  | Стадийность проектирования; | К1=0,7 ;
Пояснительная записка;
Схема планировочной организации земельного участка;
|  | Архитектурные решения; | 6%; | 24 601,62
|  | Конструктивные и объемно-планировочные решения; | 7%; | 28 701,89
|  | Инженерное оборудование, сети инженерно-технические мероприятия, технологические решения: Технологические решения; | 66%; | 270 617,79
|  | Инженерное оборудование, сети инженерно-технические мероприятия, технологические решения: Электроснабжение, автоматика, связь, сигнализация; | 12%; | 49 203,24
Проект организация строительства (ПОС);
Охрана окружающей среды (ООС);
|  | Мероприятия по обеспечению пожарной безопасности; | 2%; | 8 200,54
|  | Смета на строительство; | 7%; | 28 701,89
|  | Итого "Коэфф. относительной стоимости" | Котн=100%
ВСЕГО по смете
| Итого Поз. 1-50 |  |  | 1578621.02
| Итого в уровне цен на 01.01.2001 г. |  |  | 1578621.02
| Всего по смете в уровне цен на 01.01.2000 г. | Индекс на 01.01.2000 г. к ценам на 01.01.1995 г. по письму Госстроя России №АШ-3412/10-ЛС/08 от 07.10.1999г. = 6,46; Индекс на 1 квартал 2001 г. г. к ценам на 01.01.1995 г. по письму Госстроя России №АШ-9/10 от 04.01.2001г. = 7,71 | К= 7,71/6,46=1,19 | 1326572.29
| Всего с учетом "ВСЕГО по смете в уровне цен на IV квартал 2020 г. | Индекс на IV квартал 2020 г. к ценам на 01.01.2001 по письму Минстроя РФ от 02.11.20 N 44016-ИФ/09 | К=4,47 | 7056435.96
Главный инженер проекта ______________ Н.В.Сермавбрин
Начальник отдела ____________________
Составил ___________________________ Т.А. Лосева
Проверил ___________________________ В.А. Нагулевич
Note on A4: Титул::<Индекс/ЛН локальной сметы> <Регистрационный номер локальной сметы>
Note on A7: Титул::<Наименование стройки>, <Наименование объекта>, <Наименование локальной сметы>, <Наименование очереди>
Note on B11: Титул::<подпись 240 значение>
Note on B13: Титул::<подпись 230 значение>
Note on A15: Титул::<Итого по расчету> <Единица измерения стомости>
Note on D17: Титул::<Единица измерения стомости>
Note on E17: Титул::<Единица измерения стомости>
Note on A18: ПИР::<Номер позиции по смете>
Note on B18: ПИР::<Наименование (текстовая часть) расценки>, <Расчет физ. объема>(<Ед. измерения по расценке>)<Пустой идентификатор>
Note on C18: ПИР::<Номера частей> (<Обоснование (код) позиции>)<Пустой идентификатор><Наименование коэффициентов>
Note on D18: ПИР::<Расчет стомости> <Расчет стомости - формула><Обоснование коэффициентов>
Note on E18: ПИР::<Стоимость><Стоимость КОС>
Note on A539: Хвост::______________ <подпись 360 значение>
Note on A540: Хвост::____________________ <подпись 390 значение>
Note on A541: Хвост::___________________________ <подпись 300 значение>
Note on A542: Хвост::___________________________ <подпись 310 значение>
Note on A544: Хвост::<Описание локальной сметы>

## СР-9
Расчет № СР-9
затрат на экспертизу результатов инженерных изысканий, проектной документации и проверку достоверности определения сметной стоимости строительства
Наименование объекта |  | Всесезонный туристско-рекреационный комплекс "Ведучи", Чеченская Республика. Пасажирская подвесная канатная дорога VL4
Стадия проектирования |  | проектная документация
Вид проектных или изыскательских работ |  | Экспертиза проектно-изыскательских работ
Наименование проектной (изыскательской) организации |  | ООО "НКД"
Наименование организации заказчика |  | АО "Курорты Северного Кавказа"
№ п/п | Виды работ, затрат | Стоимость , руб. без НДС | Примечание
1 | Стоимость инженерных изысканий (Сиз) в уровне цен 01.01.2001 г. (справочно) | 857706.96 | Сводная смета на ПИР
2 | Стоимость разработки проектной документации в уровне цен 01.01.2001 г. (Спд) | 1269699.54
3 | Итого суммарная стоимость Сиз и Спд в уровне цен на 01.01.2001 г. | 2127406.5 | более 1,5 млн.
4 | % от суммы Сиз и Спд | 11.88% | Постановление Правительства РФ от 05.03.2007 № 145
5 | Итого затраты на проведение экспертизы в ценах на 01.01.2001 г. | 252735.89
6 | Стоимость инженерных изысканий (Сиз) в уровне цен 01.01.2000 г.(Справочно) | 677493.65 | К=1,266
7 | Стоимость разработки проектной документации в уровне цен 01.01.2000 г. (Спд) | 1066974.4 | К=1,19
8 | Итого суммарная стоимость Сиз и Спд в уровне цен на 01.01.2000 г. | 1744468.05
9 | Итого затраты на проведение экспертизы в ценах на 01.01.2000 г. | 207242.8
10 | Коэффициент, отражающий инфляционные процессы по сравнению с 1 января 2001 г. | 5.44 | определен как произведение публикуемых Федеральной службой государственной статистики индексов потребительских цен для каждого года, следующего за 2000 годом, до года, предшествующего тому, в котором определяется размер платы за проведение государственной экспертизы (включительно)
11 | Итого затраты на проведение экспертизы в ценах 2020 г. | 1374883.24
Составил: ___________________________В.В. Пивень
(должность, подпись, расшифровка)
Проверил: ___________________________В.А. Нагулевич
(должность, подпись, расшифровка)

## СР-8
Расчет СР-8
затрат на проезд специалистов, осуществляющих авторский надзор
Объект - Всесезонный туристско-рекреационный комплекс "Ведучи", Чеченская Республика. Пассажирская подвесная канатная дорога VL4
Расчет выполнен в соответствии с рекомендацией п. 174 Методики определения сметной стоимости строительства, реконструкции, капитального ремонта, сноса объектов капитального строительства, работ по сохранению объектов культурного наследия (памятников истории и культуры) народов Российской Федерации на территории Российской Федерации , утвержденная приказом Минстроя РФ от 04.08.2020 № 421/пр
№ п.п | Наименование затрат | Ед. изм | Количество/сумма | Обоснование
Исходные данные для расчета
| Срок выполнения работ согласно ПОС | мес | 10.5
| Периодичность авторского надзора за строительством объектов | проверок/месяц | 1 | СП 246.1325800.2016
| Кол-во специалистов, осуществляющих авторский надзор | чел | 1
1 | Затраты, связанные с перелетом по маршруту г. Москва - г. Грозный
| Стоимость авиабилета | руб. | 6870 | Прайс-лист на 12.03.2021
| Количество перелетов с учетом обратного пути | перелет | 22 | 11 перелетов (туда и обратно)
| Итого затраты на перелет | руб. | 151140
2 | Затраты, связанные с проездом по маршруту г. Грозный - ВТРК Ведучи
| Стоимость проезда туда и обратно (22 шт.) | руб. | 53600.96 | расчет маш-часа перевозки № 1
| Количество проездов с учетом обратного пути | проезд | 22
| Итого затраты на проезд | руб. | 1179221
| Всего в уровне цен IV квартала 2020 г. | руб. | 1330361
| Всего в уровне цен на 01.01.2000 г. (по письму Минстроя РФ от 12.11.20 N 45484-ИФ/09 для объектов непроизводственного назначения И=11,91) | руб. | 111701.18
Составил: ___________________________В.В. Пивень
(должность, подпись, расшифровка)
Проверил: ___________________________В.А. Нагулевич
(должность, подпись, расшифровка)

## расчет маш-часа перевозки № 1
Всесезонный туристско-рекреационный комплекс "Ведучи", Чеченская Республика. Пассажирская подвесная канатная дорога VL4
Расчет стоимости проезда авторского надзора автомоибльным транспортом
Затраты на перевозку работников к месту командирования и обратно
№№ | Наименование затрат | Обоснование | Ед изм. | Кол-во
1 | Количество проезда | туда и обратно | шт. | 22
3 | Необходимое количество в 1 месяц | 30/30 | ед. | 1
4 | Итого рейсов | 1 авт*2 (туда и обратно)*10,5 мес | шт. | 22
5 | Расстояние перевозки из г. Грозный до объекта |  | км | 115
6 | Скорость передвижения в горах - 30 км/час, по равнинной местности - 60 км/час . | (50% пути со скоростью 60 км /час, 50 % пути со скоростью 30 км/час) (0,5*60+0,5*30)=45 | км\час | 45
7 | Время в пути за 1 рейс | (115 / 45) | час. | 2.6
8 | Стоимость маш-часа работы (прим.) | (ФСЭМ-91.13.03-011) | руб/маш-час | 56.81
9 | в том числе заработная плата водителя |  | руб/маш/час | 13.5
10 | Накладные расходы - 112 % от ФОТ и сметная прибыль - 50 % от ФОТ | (МДС-81-33.2004, приложение 3; МДС 81-25.2001 п. п.2) | 162% | 21.87
11 | Итого стоимость 1 маш\часа работы автомобиля |  |  | 78.68
12 | Всего затрат, связанных с перевозкой работников в ценах на 01.01.2000г. |  | руб. | 4500.5
13 | Всего затрат, связанных с перевозкой работников в текущих ценах | письмо Минстроя РФ от 12.11.20 N 45484-ИФ/09 для объектов непроизводственного назначения К= 11,91 | руб. | 53600.96
Составил: ___________________________В.В. Пивень
(должность, подпись, расшифровка)
Проверил: ___________________________В.А. Нагулевич
(должность, подпись, расшифровка)